## Worksheet
河南理工大学科研设施与仪器共享清单
序号 | 仪器名称 | 主要功能 | 服务内容 | 用户须知 | 联系人 | 电话 | 邮箱
1 | 岩石力学综合测试系统 | 功能：岩石三轴高温高压试验、岩石三轴和单轴静态（动态）压缩试验、岩石单轴压缩和三轴声发射试验、岩石三轴超声波速(横波，纵波)试验、岩石直接和间接拉伸试验(巴西试验)、岩石断裂韧性试验、岩石声发射试验（KAISE效应）、岩石水力压裂试验和岩石真三轴试验。 | 该设备主要用于测试岩体、混凝土、煤体在复杂应力条件下的力学性质。测试精度高、性能稳定，采用荷载、应力、位移、轴向应变、横向应变等控制方式，能够模拟深部地下岩体所处的应力、孔隙压力及温度条件。能够进行常规单轴压缩试验、三轴压缩试验、水压致裂试验、巴西劈裂试验、断裂韧性试验。能够进行真三轴试验。能够进行载荷测试、变形测试、温度测试、超声波测试、声发射测试。 | 岩石力学综合测试系统配套装置（1707522Y）为本设备的配套装置，请提前一周进行预约 | 杨莹丽 | 0391-3986373 | fxcszx@hpu.edu.cn
2 | 高分辨三维X射线显微镜 | 应用范围包括： （1）缺陷分析：材料微裂纹等缺陷的分布，基体的粘结程度和界面的形态，以及局部纤维取向和厚度，颗粒尺寸和形状。 （2）三维形貌分析：材料孔径大小、分布，纤维的类型、半径、长度、朝向表征，材料微观三维结构，如孔隙连通性、孔径大小等的表征和三维重构。 | 三维成像 | 河南理工大学分析测试中心 0391-3986377 | 杨莹丽 | 0391-3986377 | fxcszx@hpu.edu.cn
3 | 受载煤岩工业CT扫描系统 | 该系统主要用于煤岩材料样品的三维细观结构扫描，在不破坏样品状态的情况下完成对样品内部结构的描述，如缺陷、 孔隙、裂缝分布和密度变化等等，能对样品进行综合描述分析，为后续建立数值模型进行模拟分析提供精确的三维结构数据。 | 煤岩内部裂隙分布及演化测试 | 请提前一周进行预约 | 王登科 | 18790238336 | wdk@hpu.edu.cn
4 | Thermo稳定同位素比质谱仪 | 测试C、H、O、N、S同位素质谱分析 | 该仪器用途广泛，例如地质突变事件研究；地下水成因，补给，径流和排泄条件；水-岩相互作用；生物地球化学循环；石油勘探油气成藏期，油源对比研究；煤矿井下瓦斯气体成因及来源研究等。判断候鸟，蝴蝶等的迁移路线；温室气体如CO 2 ，CH 4 ，N 2 O的源和汇关系研究等。地下水污染源研究；空气和地表水污染物的来源研究；酸雨的来源，形成过程及对地表水，地下水和土壤环境的影响研究等。 | 请提前一周进行预约 | 杨莹丽 | 0391-3986373 | fxcszx@hpu.edu.cn
5 | 深部煤岩层增透与动力渗流模拟实验装置 | 用于模拟煤层水力压裂、水力割缝、爆破致裂等增透措施，可用于模拟注气、注热等增产煤层瓦斯措施；可实现监测煤岩体内部的流体流量、压力、固体应力、应变和温度等物理量，探明承压及卸压状态下流体渗流过程中的压力场、应力场、应变场、温度场等多场耦合演变规律。 | 1.模拟煤层水力压裂、水力割缝、爆破致裂等增透措施；2.模拟注气、注热等增产煤层瓦斯技术措施。 | 需提前预约，做好试验准备样品等。 | 杨宏民 | 13723188518 | clw@hpu.edu.cn
6 | 数字地震仪 | 地震勘探数据采集 | 用人工爆炸或用其他可控震源激发地震波﹐并记录它在地面引起的振动位移的仪器。通过分析地震波在岩石中的传播规律﹐确定地震界面的埋藏深度和形状。把检波器输出的信号数字化﹐并将数字化的信息按一定格式记录在磁带上。这种仪器的特点是动态范围大﹑频带宽﹑精度高等。主要应用以下领域： 1.煤田构造、煤层构造形态、断层、陷落柱、构造破碎带等探测。 2.油气勘探，矿产找寻、岩性分析，构造、储层分析。 | 请提前一周进行预约 | 冯磊 | 13613912920 | flei@hpu.edu.cn
7 | 多场耦合渗流分析与成像系统 | 1.煤体孔隙度、孔径分布测试。 2.煤体渗透率测定3.煤体水分相态分布核磁成像。 4.煤体水-气两相渗流实验。 5.煤体高压等温CH4吸附解吸实验。 | 多场耦合渗流分析与成像系统系统主要利用带有核磁性的原子与外磁场的相互作用引起共振的原理，可进行煤体孔隙率、孔径分布、水分相态分布、瓦斯吸附解吸等基础参数测试，实现煤层水-气两相渗流等实验的测试、分析、成像。本实验室可提供样品加工、制作、前处理、测试及提供数据的服务。 | 请提前一周进行预约 | 杨明 | 18903912098 | 18903912098@163.com
8 | 扫描电子显微镜 | 材料的微观形貌、组织、成分分析，结合能谱进行微区成分分析、元素定量、定性成分分析，多元素面分布扫描、晶体的相鉴定，结合EBSD进行组织质构与晶粒取向研究。 | 该仪器可用于陶瓷、高分子、粉末、金属、金属夹杂物、环氧树脂等材料表面形貌、组织观察和成分分析。结合附带的能谱仪可对材料实时微区分析，可通过点、线和面扫描实现元素定量分析，多元素面分布分析，辅助实现相鉴定和相分布分析。结合附带的电子背散射衍射仪可实现晶粒取向和织构分析，附带的Channel5 软件可EBSD测试结果进行取向差、Schmid因子等晶体结构信息分析，绘制极图和反极图。 | 请提前一周进行预约 | 杨莹丽 | 0391-3986373 | fxcszx@hpu.edu.cn
9 | 车载激光扫描系统 | 行驶线路场景高精度密集点云快速获取。配套服务：可根据需求，与无人机LiDAR、地面三维几个扫描仪协同工作。 | 道路资产调查、自动驾驶高精地图生产、城市全息三维建模、矢量和部件测量、沿街立面矢量测量、线状地形测绘、三维数字道路建设、道路病害调查、山区丘陵道路边坡测量。 | 请提前一周进行预约 | 李永强 | 15939117756 | liyongqiang@hpu.edu.cn
10 | 差分干涉成像与数据处理系统 | 获取和处理DInSAR形变监测数据。 | 差分干涉成像与数据处理系统工作原理是通过发射和接收大带宽微波信号，并结合机械平台运动形成大孔径，通过对电磁波信号相干积累来形成二维图像。在此基础上，通过差分干涉处理获取观测区域的总体形变信息。 | 相关用户应对此设备非常熟悉或受过专业培训。 | 都伟冰 | 0391-3986784 | 401413738@qq.com
11 | 电液伺服程控结构实验机系统 | 模拟单向或两向结构或节点的拟静力性能 | 模型结构或节点的拟静力性能试验 | 该设备可进行模型结构或节点的拟静力性能试验，该设备包括油源、控制系统、作动系统和反力墙四部分，该设备照片是反力墙和作动系统。 | 杨健辉 | 18939199803 | yangjianhui@hpu.edu.cm
12 | 400兆核磁共振谱仪 | 测定1H、13C、19F、31P等具有核磁共振效应原子核的核磁共振信号。 | 该仪器广泛用于有机物、无机物、聚合物结构测定；分子结构的相互作用研究；物质的核磁特性研究。可进行 1 H、 13 C、 31 P、 19 F、15 N、 17 O 等多种核素检测；可进行 1 H同核相关，NOE实验；异核相关实验（以正常和反向方式进行检测）。所配置的CP/MAS宽带固体探头，使其应用扩展到固体物质样品。在该谱仪下可以进行固体物质高分辨NMR实验，完成生物微量样品检测。 | 请提前一周进行预约。 | 杨莹丽 | 0391-3986373 | fxcszx@hpu.edu.cn
13 | 河南理工二号卫星传感器 | 获取观测区域：3~5μm，7.5~12 μm波段热红外图像。 | 河南理工大学二号卫星传感器研制主要应用于应急林火检测。针对林火遥感的现有痛点，利用卫星遥感的探测范围广、反应时间快、时间连续性好等特点，同时利用物联网通信技术大幅提升森林防火信息感知、信息传输、信息处理的综合应用能力。 | 卫星载荷不同于常规室内运行仪器，需要搭载在近地轨道卫星平台上。 设备通过总体设计的保障和地面环境试验的考核，可以顺利保证河南理工二号卫星传感器在轨正常运行。 | 都伟冰 | 0391-3686784 | 401413738@qq.com
14 | 透射式电子显微镜 | 形貌观察、电子衍射、能谱，可以看到在光学显微镜下无法看清的小于0.2um的细微结构，在材料科学 、生物学上应用较多。 | 该仪器不仅可以获得样品的高分辨率电子显微像，而且还可对样品微区作纳米尺度的结构与成分分析，广泛应用于材料科学、生命科学、半导体、纳米技术等领域。 | 请提前一周进行预约 | 杨莹丽 | 0391-3986377 | fxcszx@hpu.edu.cn
15 | 准分子激光剥蚀进样系统和电感耦合等离子体质谱仪联用系统 | 激光锆石U-Pb年龄和微量元素分析以及激光矿物原位微量元素分析；水溶液中元素成分分析或岩石微量元素分析。 | 对天然矿物、岩石、古生物化石以及各种人工合成材料进行刻蚀取样；微量元素含量分析。 | 请提前一周进行预约 | 杨莹丽 | 0391-3986377 | fxcszx@hpu.edu.cn
16 | 多功能岩层控制实验系统 | 地下采场或巷硐的三维模拟实验。 | 设备装配式真三轴反力结构框架及柔性加载液压自动控制系统组成，模型块体最大/最小尺寸为2400×1500×1800mm、1000×500×1800mm（宽×厚×高），顶部、左右及后部进行 0～2.0 MPa可调压加载，前梁和底梁可实现拆除卸载，适应不同的试验内容及其边界条件，选用不同压力、应变、位移监测手段可满足三维、平面应变和平面应力条件下的不同相似模拟试验需要。 | 该设备不包括测试仪器，测试仪器须根据实验方案需求自行准备。 | 刘俊领 | 18739181978 | hnjzljl@hpu.edu.cn
17 | 高速加工中心 | DMU 80 monoBLOCK® 同 DMU 60 和 DMU 100 monoBLOCK® 一样，是新一代紧凑式万能铣床。经过进一步改进，性价比更高，不论在生产率、精度还是表面质量指标上，都在高效生产领域创下新记录。这种万能铣床具有3轴至 5 轴、动态性能最高、B 轴上新配置的摆动铣头用于最大达 30° 的负角、是唯一能选择各种主轴的铣床、选配范围非常大，因而是名副其实的“切削奇才&quot;。模块化的 monoBLOCK® 一体式方案保证铣床具有必需的刚性，另外还提供了符合人体工程学特点的最佳环境和便利的操作条件。 | 提供高动态性能5轴联动加工能力，以及铣/车复合加工能力，各类复杂零件加工、高速加工、精密加工。 | 请提前一周进行预约 | 向道辉 | 13703910396 | dhxiang@hpu.edu.cn
18 | 地测空间管理信息系统（longruan GIS） | 地测空间管理信息系统基于GIS、计算几何、采矿信息化等领域各专题研究的理论和技术进行设计与开发，满足地测日常数据的采集、存储、计算及管理，并基于数据库实现地质、测量、水文和储量数据一体化管理；系统以完善的LRGIS3 平台为支撑，解决底层地质模型的建立、空间拓扑关系处理、图库动态交互等难题，把业务流程充分分解处理，采用自动成图与人工交互制图的方式把用户所需的数据、图形真实、准确、图文并茂地表达出来，提高绘图质量和效率，减少制图人员的工作量。 | 该软件系统是龙软公司针对矿山地质测量工作领域量身制作的一套地理信息系统软件，可以服务于矿山地测工作的空间数据采集、处理与分析，实现利用钻孔、导线点等 数据自动生成矿山地测工作的各类图件，包括地质勘探线剖面图、采掘工程平面图、底板等高线及储量计算图等。 | 该软件为教学设备，内部共享，不对外。赠送软件，版本过旧。 | 田根 | 15893005685 | having@163.com
19 | 场发射环境扫描电镜 | 可观察和检测非均相有机和无机材料样品的表面微观形貌观察及成分分析。它可以进行二次电子形貌分析和背散射电子衬度成像分析。能谱分析能够实现点分析、面分析、线扫描和面扫描。背散射电子衍射分析可以进行晶体取向成象、显微织构、晶界等分析。地矿、生物、材料、机械等固体样品的微观形貌观察。 | 该仪器具有超高分辨率，并配有Bruker X射线能谱仪，能同时进行样品表面的微区点、线、面元素的定性、半定量及定量分析，具有形貌、化学组分综合分析能力。地质领域：煤岩孔隙、裂隙、稀有金属研究；遗迹化石的地球微生物学研究。材料领域：金属材料、高分子材料、化工原料等样品表面特征分析，观察和检测非匀相有机材料、无机材料及纳米级样品的特征表面等。环境领域：观察大气颗粒物的结构和组成等。 | 依照河南理工大学大型仪器共享规定进行用户申请以及流程办理；送检材料为固体样本；服务时间安排至少提前1周预约进行。 | 杨莹丽 | 0391-3986377 | fxcszx@hpu.edu.cn
20 | 高性能计算平台 | Matlab（通用数学计算资源）； ABAQUS（基于有限元方法的工程模拟软件）； Materials Studio（材料的模拟设计软件）； MedeA-Vasp（材料第一原理计算软件）； Gaussian（量子化学综合软件包）； 材料与工程结构破坏模拟软件HPC版； Ansys（材料力学性能加工过程有限元分析软件）。 | 计算化学、高分子化学、矿物资源利用；煤层勘探、瓦斯地质数据处理；地质勘测和卫星遥感数据处理；煤矿安全、火灾数值模拟；工业设计及工程计算；有限元分析。 | 预约使用前请致电中心详细沟通（0391-3986377） | 杨莹丽 | 0391-3986377 | fxcszx@hpu.edu.cn
21 | 残余应力分析仪 | 采用X射线衍射方法对金属材料零部件在铸造、焊接、热处理和机加工后进行非破坏性应力检测，主要被测材料是钢铁、不锈钢、钛合金等。配备相应的剥层装置后又可获得沿一定深度方向应力分布。钢铁、不锈钢、钛合金、陶瓷等各类材料残余应力的检测。 | 采用X射线衍射方法对金属材料零部件在铸造、焊接、热处理和机加工后进行非破坏性应力检测，主要被测材料是钢铁、不锈钢、钛合金等。配备相应的剥层装置后又可获得沿一定深度方向应力分布。 | 请提前一周进行预约 | 向道辉 | 13703910396 | dhxiang@hpu.edu.cn
22 | 热裂解器-全二维气相色谱-飞行时间质谱 | 热裂解就是利用热能将大分子化合物（高分子聚合物、生物大分子等等）分解成小分子化合物。用色谱分析这些小分子化合物的组成、结构，然后再去推断原来大分子化合物的组成及结构。在添加剂工业、烟草、高聚物分析、刑侦、新能源研究等领域都有广泛的应用，是高校以及科研院所对于大分子研究中必不可少的检测手段。 全二维飞行时间质谱(GC×GC TOF-MS)可对石油、石化、生物质、生物油、环境、农药类等复杂样品进行较好的分离，并将灵敏度提高5-10倍。对研究复杂样品中痕量未知物有很大的帮助，是高校以及科研院所科学研究中必不可少的检测手段。化学分析--有机物的定性和结构分析，有机化合物组成定量分析等。 | 热裂解器主要在添加剂工业、烟草、高聚物分析、刑侦、新能源研究等领域都有广泛的应用。全二维气相色谱-飞行时间质谱可对石油、石化、生物质、生物油、环境、农药类等复杂样品进行较好的分离，并将灵敏度提高5-10倍。对研究复杂样品中痕量未知物有很大的帮助。 | 请提前一周进行预约 | 杨莹丽 | 0391-3986377 | fxcszx@hpu.edu.cn
23 | 高精度平面磨床 | 该设备机床床身采用人造大理石材料，是一种在高精度磨削领域引领未来发展的材料。这种材料有着极其优异的抗震性能（是铸铁抗震能力的10倍）。除此以外，这材料还具有良好的热稳定性，即使在环境温度波动当中也能保证精密的加工公差。该设备能实现高速精密磨削，还能实现高效蠕动磨削，直线导轨及带预紧力滑块。尤其适合于缓进磨削，形面磨削及所有联动磨削。另外也适合于超高精度磨削。导轨带涂层，动静压润滑。尤其适合于往复磨削以获得最佳的表面精度 | 超精密平面磨削，成型磨削。 | 请提前一周进行预约 | 向道辉 | 13703910396 | dhxiang@hpu.edu.cn
24 | 锂电池安全综合测试系统 | 该设备可用于不同型号的锂电池产品在不同的环境条件下的安全性能研究、热失控特性研究、热失控析出气体特征分析研究、锂电池灭火特性研究，可覆盖不同的温度条件、压力条件、气氛条件、针刺场景、挤压场景、过充过放、短路场景等不同情景。并可进行灭火剂的灭火测试。 | 可根据用户需求，设定不同环境条件进行测试。主要测试内容包括气体产物和电池热失控外部温度、起火过程等，可提供气体产物的组成、产气量等原始数据。可测试灭火材料的灭火性能。 | 由于该设备属于定制设备，用户需事先联系，提前商定测试的具体条件和所需数据。 | 王健 | 15039153096 | wjhpu@hpu.edu.cn
25 | 煤储层压裂模拟及物性特征试验系统 | 载荷压裂条件下煤样高温高压吸附、解吸、扩散和渗流实验载和煤体声学、电学性质测试及渗透率测量。 | 载荷压裂条件下煤样高温高压吸附、解吸、扩散和渗流实验载和煤体声学、电学性质测试及渗透率测量。 | 请提前一周进行预约 | 张玉贵 | 13137177033 | zyg@hpu.edu.cn
26 | 超精密数控车床 | 零件超精密加工，镜面加工，各类零件超精密车削，镜面车削。 | 可加工高精度球面镜，也可进行平面及圆柱表面的镜面加工；固定式多刀结构，换刀精确、快速；全闭环溜板结构，可精确检测每把*及回转台中心位置；主轴带位置检测，可加工螺纹，c 轴可选；主轴卡盘可更换，满足多种工件加工。 | 请提前一周进行预约 | 向道辉 | 13703910396 | dhxiang@hpu.edu.cn
27 | 爆炸硐室系统 | 爆炸硐室实验系统主要包括爆炸容器和配套测试系统。爆炸容器设备适用于各种爆炸物（1kgTNT当量）在其内部进行爆炸试验时，封闭爆炸产生的冲击波和破片，对周围环境不造成破坏和污染的密封压力容器。为了在爆炸容器完成炸药、导爆索等火工品的性能试验和其它爆破相关理论和技术研究，爆炸容器配套示波器、传感器、高速摄影仪等测试系统。 | 爆炸遮蔽腔和配套示波器、传感器、高速摄影仪等测试系统。 | 请提前一周进行预约 | 王辉 | 15893088816 | wwhui@hpu.edu.cn
28 | 水上水下无人化点云数据采集系统 | 水下地形测绘，可搭载Norbit多波束使用，包含电脑、配件价格，内置定位定向板卡，可扩展水质、ADCP、侧扫、浅剖等 | 水下地形测绘 | 水下地形测绘 | 连增增 | 13639620035 | zengzenglian@163.com
29 | 深部煤储层CO2地质封存实验系统 | 该设备能提供深部煤储层高温高压及高应力等储层环境条件，大尺度煤样（最大尺寸250mm×250mm×500mm）模拟煤储层超临界CO2注入、驱替、封存过程。实现CO2注入封存过程中温度、压力、CH4置换量、CO2封存量等动态监测，测试煤储层中多组分流体渗透率,开展超临界CO2等温吸附与吸附动力学试验，监测煤层及围岩样品进入压力、突破压力、吸附膨胀变形和多相不稳定渗流等物理参数和现象。 | （1）深部煤储层超临界CO2可注入性试验； （2）超临界C02驱替煤层气试验； （3）煤层及盖层突破压力试验； （4）深部煤/岩储层C02封存能力试验； （5）等温吸附和吸附解吸动力学试验； （6）应力加载吸附膨胀变形试验； （7）煤岩孔隙率和渗透性试验 | （1）大尺度煤岩样品的浇注和测点布设时间较长，且吸附、驱替等测试过程较慢，整个试验测试周期较长； （2）用户在申请前应与实验系统负责人进行联系沟通，确定样品尺寸、温压等参数测点的布设要求以及具体的试验方案； （3）确定煤研样品尺寸后，样品由用户自行加工，测试单位负责样品浇注及参数测点布设； （4）目前收费标准未制定，测试费用可根据试验样品大小、试验条件、试验内容和试验时长等进行协商； （5）试验数据只对送检样品负责。 | 闫江伟 | 13183128601 | gisyjw@hpu.edu.cn
30 | 动三轴应力路径实验系统 | 动三轴/应力路径试验系统是研究和测试土动力特性的试验设备，主要用来做各种土的动强度、动弹性模量、阻尼系数等常规或高频振动试验。该仪器可应用于各种建筑工程勘察设计部门，水利勘察设计部门，公路、铁路、冶金勘察设计及抗震部门进行地基和振动基础的设计及地震研究。全套设备包括五个主要部分：电磁驱动系统、三轴室、电气控制、静压控制及数据采集和处理系统。具有静、动轴向力、侧限压力和孔隙水压力、轴向加荷程序等控制功能。 | 土和类土材料力学性质，系统是基于经典的Bishop &amp; Wesley类型的应力路径三轴压力室和GDS压力/体积控制器进行土的三向应力动载试验。 | 请提前一周进行预约 | 贺拿 | 13839173062 | hena@hpu.edu.cn
31 | 磁悬浮天平重量法高压等温吸附仪 | 煤样、岩样的吸附/脱附多组分混合气体（CH4, N2，CO2等） 或者单组分气体的等温吸附/脱附曲线吸附动力学曲线，也即吸附量和时间的变化关系，了解吸附脱附过程的机理研究多组分（CH4, N2，CO2等） 混合气体的共吸附和竞争吸附。 | 煤样、岩样的吸附/脱附多组分混合气体（CH4, N2，CO2等） 或者单组分气体的等温吸附/脱附曲线吸附动力学曲线，也即吸附量和时间的变化关系，了解吸附脱附过程的机理研究多组分（CH4, N2，CO2等） 混合气体的共吸附和竞争吸附。测量气体吸附、解析量。 | 请提前一周进行预约 | 张明杰 | 13303911694 | hmzmj@163.com
32 | 切顶卸压开采模式下瓦斯运移特性模拟实验系统 | 切顶卸压工作面围岩不同应力条件碎涨系数及渗透性测试； 原生煤体非均匀加载下渗透性测试； 切顶卸压工作面采空区瓦斯运移特性测试。 | 切顶卸压开采模式下瓦斯运移特性测试 | 切顶卸压工作面围岩不同应力条件碎涨系数及渗透性测试及原生煤体非均匀加载下渗透性测试均需用户自己提供标准试样及实验条件等；切顶卸压工作面采空区瓦斯运移特性测试需用户自己确定好通风方式及边界条件。 | 陈海栋 | 18539159551 | chdhpu@163.com
33 | 煤炭地下气化模拟试验系统 | 本系统可对不同设计参数下（煤质、气化通道形式、气化剂成分及比例、操作压力，以及煤层角度等）的气化过程中气化区破坏活动、温度、应力和气体成分及热值等进行连续监测。煤炭地下气化模拟试验研究。 | 1.对不同设计参数下的气化过程中气化区破坏活动、温度、应力和气体成分及热值等进行连续监测。 2.通过表面液压均匀给压，以及通过液压阀加压和对注入的混合气体进行加压来实现模拟目标煤层气化区 上覆岩层压力及气化压力。 3.可进行“高效同轴”“U字型”“L 字型”和“V 字型”气化通道系统试验。 4.可针对急倾斜煤层设计多角度、回旋型地下气化系统。 | 该设备为煤炭地下气化模拟试验研究设备，请提前一周进行预约。 | 苏发强 | 18339756912 | 454067212@QQ.com
34 | 三维相位多普勒激光测速仪 | 测量通过激光探头的示踪粒子的多普勒信号，再根据速度与多普勒频率的关系得到速度。采用激光作为光源，通过对照射到流动介质中的散射粒子所产生的反射光的光频率差（多普勒频差）进行处理，而得到一维、二维或三维速度场分布；同时对不同探测器探测到的粒子散射光的相位信息进行处理，还能得到散射粒子的直径及各种粒径统计值。具有多相流检测功能，能够同时测量各相的速度。 | 1.透明物体粒径。 2.液滴/颗粒三维测速。 | 请提前一周进行预约 | 裴蓓 | 15939117769 | pb128@hpu.edu.cn
35 | 全新稳态/瞬态荧光磷光光谱仪 | 1. 激发和发射谱扫描（200~1700nm） 2. 激发和发射谱同步扫描 3. 荧光寿命的测定 4. 动力学测定 5. 三维荧光光谱 6. 磷光光谱及寿命测定 7. 光致发光绝对量子产率测定 8. 上转换光谱（980nm，808nm） 9. 变温测试（4K~450K） | 该设备可用于荧光和磷光相关的定性和定量分析，可进行激发、发射、三维、同步、偏振分析光谱的绘制和量子产率及荧光磷光寿命的测定，还可以进行非常规低温、变温实验。可用于化学分析、环境分析、食品和药物分析及生物分析等各个领域。 | 按照实验室相关规定执行，提前一周预约。 | 杨莹丽 | 0391-3986377 | fxcszx@hpu.edu.cn
36 | 500KN液压作动器 | 该设备可以准确模拟高频高速铁路列车动荷载；实现输出不同的波形如M波、三角形波及组合波形等模拟列车不同车速；疲劳试验框架采用全机械式安装，设计功能可以在空间任意切换作动器位置；采用恒压变量伺服油源、电控柜和计算机控制系统与软件，智能化作业、协调性好、针对性强；可以进行高铁荷载模拟试验、交通荷载模拟试验、振动疲劳荷载模拟试验等；各部分装置相互协调工作，控制室与加载装置分开放置，提高工作环境。 | 高铁荷载、交通荷载、振动荷载作用下路基桥梁、土木结构等的动力和疲劳响应，适用于不同场地，如采空区场地、高填方场地、特殊土场地等。 | 请提前一周进行预约 | 任连伟 | 13903913520 | renhpu@163.com
37 | SOS微震监测系统设备 | 可实现对矿井包括冲击矿压在内的矿震信号进行远距离（最大10Km）、实时、动态、自动监测，给出冲击矿压等矿震信号的完全波形。 微震监测系统是一套完全独立的系统，系统应简洁，运行可靠；井下无需另行安装电源或系统分站。 系统 扩展能力强，由16通道可以扩展到32通道。 记录仪和分析仪可实现多组震动波形的处理。能在系统中修正岩层中震动的传播速度，定位精度高。 | 对矿井微震信号进行远距离、实时、动态、自动监测，记录微震事件的完整波形。通过数据处理分析，可准确计算出能量大于100J的震动发生的时间、能量及空间三维坐标，判断震动类型，明确震动发生的力源，实现对监测区域动力现象危险程度的实时评价。 | 请提前一周进行预约 | 王文 | 13782828766 | wangwen2006@hpu.edu.cn
38 | 煤层钻(扩)孔原位卸压多功能物理模拟实验系统 | 煤层钻（扩）孔原位卸压多功能物理模拟实验系统可实现如下功能： （1）相似材料制备：可实现不同物理属性、不同层理和节理煤层的相似材料的制备。 （2）地应力加载：能够实现两向加载应力20MPa。 （3）模拟钻进和卸压：能够模拟钻孔钻进、水射流割缝、水力冲孔、水力造穴和机械刀具等多技术卸压。 （4）煤层卸压空间三维形貌演化规律分析：能够对卸压空间表面形貌信息进行实时采集，对卸压空间 | 主要用于模拟煤层钻进和破煤卸压，研究煤层钻进和卸压增透全过程中煤层应力场、应变场、裂隙场和空间形态演化规律；可分析钻进和卸压参数、地应力和煤体物理力学属性等对卸压半径、多物理场和空间形态演化规律的影响 | 设备用于开展大型相似模型实验，需提前预约 | 刘勇 | 18839179880 | yoonliu@hpu.edu.cn
39 | 深部煤层抽采钻孔动态失稳特性及防护效果监测系统 | 1、抽采钻孔施工过程失稳动态监测 2、抽采钻孔抽采过程失稳动态监测 3、抽采钻孔防护效果验证实验 | 1、钻孔施工及抽采过程失稳特性监测 2、钻孔失稳防护材料防护效果验证 | 设备使用前必须经培训合格后方可开展实验，实验前必须制定好试验方案且被审核通过方可开展实验。 | 张学博 | 15939167176 | zhxbhpu@163.com
40 | 多通道微反装置和配气增压系统 | 1.满足气体的精准进料。2.可以保证多种不同液相物料的输送，计量泵压力控制精度±1%F.S.以内。3.反应器入口要求配置压力传感器、精密压力表、安全阀，满足高压高温使用，反应器需要正规特殊设备制造厂设计制造，反应炉控制精度±1℃以内，增加可以独立控制的超温保护。4.分离系统背压阀是控制装置压力的核心部件，要求压力控制精度在±1%F.S.以内。5.装置主要数据来自采样分析，要求全部采样点刻度阀控制采出量，通过自动化仪表实现计算机自动采样链接色谱分析数据，无需人工操作。 | 该设备是煤化工合成气研究的专用设备，服务内容包括煤化工合成气相关实验结果的验证和重复，煤基合成气的分析检测，高效催化剂的开放，样品的检测分析等方面 | 请提前一周进行预约 | 翁育靖 | 18239181096 | wengyj@hpu.edu.cn
41 | 激光诱导荧光燃烧场测试系统 | 1. 燃烧过程中的组分分布，测试火焰中OH、CH、CO、NO的浓度分布。 2. 燃烧场的燃料的混合分布情况。 3. 燃烧、爆炸火焰精细结构的测试。 4. 测量燃烧场的碳烟浓度分布。 | 1. 单颗煤粒的热解/燃烧/气化过程测量 。 2. 气固颗粒群燃烧过程测量。 3. 燃烧场的碳烟浓度分布测试。 4. 燃烧、爆炸火焰精细结构的测试。 5. 火焰中OH、CH、CO、NO浓度分布测试。 6.测试燃烧火焰分布情况及自由基浓度（-OH）分布特性。 | 1. 实验中要注意防尘。 2. 避免震动。 3. 请提前一周进行预约。 | 潘荣锟 | 18903890660 | prk2008@126.com
42 | 单晶衍射仪 | X射线单晶衍射仪主要用于测定晶体分子的三维空间结构。晶胞参数的测定、晶体X-射线衍射数据收集、数据处理（还原、校正）、晶体结构解析、分子图、分子堆积图绘制等。 | X射线单晶衍射仪主要用于精确测定物质的晶体结构，精确进行物相分析。测定晶体分子的三维空间结构。晶胞参数的测定、晶体X-射线衍射数据收集、数据处理（还原、校正）、晶体结构解析、分子图、分子堆积图绘制等。广泛应用于材料科学、物理学、化学、化工、生物、药物等 | 请提前一周预约。 | 杨莹丽 | 0391-3986377 | fxcszx@hpu.edu.cn
43 | 高分辨率显微共焦拉曼光谱成像系统 | 该仪器主要通过物质分子受激光激发后产生散射，对与入射光频率不同的散射光谱进行分析以得到分子振动、转动方面信息，并进行二维和三维成像。 | 在半导体材料、二维材料、生物组织细胞、地质学、聚合物薄膜、药学、化学分子、能源材料、铁电材料、建筑材料、食品安全等领域得到广泛应用。 | 请提前一周进行预约 | 杨莹丽 | 0391-3986377 | fxcszx@hpu.edu.cn
44 | 物联网科研开发平台系统 | 溯源系统沙盘，包括养殖场景、屠宰场景、分割加工场景、批发市场、零售场景，配套消费者查询系统；物联网检测分析系统，进行ZigBee自组网故障诊断方面的实际工程项目进行安全性分析；物联网业务科研系统，能够把数据业务流程用动画的形式进行展示，流程执行到哪一步以高亮闪烁显示；智能家居系统，能够对实验室内开关、窗帘、灯进行远程控制，实现手机APP的无线控制。同时能够设置不同场景模式，并检测环境质量；智能交通能够对车辆进行停车管理、智能停车诱导、智能停车收费、智能调度等；RFID研发验证平台，能够对人员信息进行管理、对图的生成，以及轨迹动画的播放功能。 | 提供物联网项目科研开发支持 | 请提前一周预约。 | 王磊 | 18236895259 | wanglei@hpu.edu.cn
45 | 自动化变形观测系统 | 变形监测。 | 用于各种大型建筑物，大坝，地铁等工程的变形监测及高精度施工放样。 | 由本校专人操作，请提前一周预约。 | 李国红 | 13298461300 | liguohong@163.com
46 | 导热系数测定仪 | 测试材料的导热性能 | 测试材料的导热系数 | 请提前一周进行预约 | 胡美华 | 18639175326 | humeihua@hpu.edu.cn
47 | 稀有气体同位素四极质谱 | 稀有气体同位素四极质谱仪可以用于稀有惰性气体Ar、He、H2、SF6及H2S等气体的示踪分析，可以进行Ar、He、H及其同位素的体积浓度的测定和和示踪分析。 | 该仪器可用于从煤岩体中释放出的稀少气体Ar、He、H 2 、SF 6 及H 2 S等的示踪分析，可以进行Ar、He、H及其同位素的体积浓度的测定和和示踪分析。设备适用于煤岩动力灾害孕育及发生过程中放射性元素的析出、衰变 的监测，可进行地质年代测定及火山事件确定，以及海水、有机物及岩体中惰性气体He等的分析。 | 请提前一周预约。 | 杨莹丽 | 0391-3986377 | fxcszx@hpu.edu.cn
48 | 煤层气多层联合开发模拟系统 | 1. 储层敏感性评价：速敏、水敏、盐敏、应力敏等试验 2. 物理化学场条件下多孔介质气、液渗流测试实验 3.多煤层层间干扰实验 | 1.实验过程操作； 2.提供实验数据和图表 | 分析测试前需与实验人员沟通，告知样品类型以及特性，且该实验会对样品造成破坏，实验结束后样品不能重复使用。 | 刘顺喜 | 15978781961 | lsx@hpu.edu.cn
49 | 波长色散X射线荧光光谱仪 | XRF具有非破坏性、快速、精度高、定性和定量准确等优点，广泛应用于地质、岩石、粉煤灰、土壤、水泥、建材、钢铁、冶金、陶瓷、机械等领域材料的化学元素的定性、半定量和定量分析。 | 成分分析 | 河南理工大学分析测试中心 0391-3986377 | 杨莹丽 | 0391-3986377 | fxcszx@hpu.edu.cn
50 | 三维激光扫描仪系统 | 获得地物精细表面点云 | 与车载激光扫描室联合，提供高精度位姿和姿态信息，可用于文物保护、变形监测、地形测量、三维场景重建、矿山测量等。 | 请提前一周进行预约 | 李永强 | 15939117756 | liyongqiang@hpu.edu.cn
51 | 自动平行合成仪 | 进行液相与固相的有机合成反应，完成气体试剂的合成反应。 | 液相合成和固相合成，进行液相与固相的有机合成反应，完成气体试剂的合成反应。 | 培训上岗，开启通风橱柜，确保通风，提前一周预约。 | 贾海林 | 13569158903 | jiahailin@hpu.edu.cn
52 | 超前地质构造探测仪 | 检测隧道掌子面前方岩性变化及不良地质体，可预报前方200米左右的岩性变化、不规则体、不连续面、断层、岩体构造破碎带、岩性接触带和岩溶发育带等。用于隧道探测，非防爆设备，不能用于煤矿井下，震源为炸 药，探测距离300以内。 | 利用地震波在不均匀地质体中传播时产生的反射、绕射、散射等特性，来预报隧道掘进前方及周围临近区域的地质状况，主要有反射波法和瑞雷波法。地震反射波法优点为探测距离长，分辨率高，信息丰富，对地质异 常特别是断层反映较灵敏、定位较准确，主要解决以下问题： 1.检测隧道掌子面前方岩性变化及不良地质体。 2.断层、构造破碎带、岩性接触带和岩溶发育带等。 | 请提前一周进行预约 | 冯磊 | 13613912920 | flei@hpu.edu.cn
53 | IGA002智能重量分析仪 | 固体吸附剂对静态纯气体的变压吸附。 | 测试等温吸附曲线。压力范围：常压1bar和高压20bar下的；纯组分气体在固态吸附剂上的吸附；温度范围0-50°C。 | 测试样品必须无腐蚀性，请提前一周进行预约。 | 李瑶 | 15670993017 | leayao35@hpu.edu.cn
54 | 低场核磁共振配套加载系统 | 1.煤体孔隙度、孔径分布测试。 2.煤体含水量以及水分相态分布。 3.煤体高压等温CH4吸附解吸实验。 4.煤体水-气两相渗流实验。 | 煤岩低场核磁共振分析与成像系统主要利用带有核磁性的原子与外磁场的相互作用引起共振的原理，可进行煤体孔率、孔径分布、瓦斯吸附解吸等基础参数测试，实现煤层驱普等实验的测试、分析、成像。本实验室可提供样品加工、制作、前处理、测试及提供数据的服务。 | 请提前一周进行预约 | 杨明 | 18903912098 | 18903912098@163.com
55 | 煤岩低场核磁共振分析与成像系统 | 1.煤体孔隙度、孔径分布测试。 2.煤体含水量以及水分相态分布。 3.煤体高压等温CH4吸附解吸实验。 4.煤体水-气两相渗流实验。 | 煤岩低场核磁共振分析与成像系统主要利用带有核磁性的原子与外磁场的相互作用引起共振的原理，可进行煤体孔隙率、孔径分布、瓦斯吸附解吸等基础参数测试，实现煤层驱替等实验的测试、分析、成像。本实验室可提供样品加工、制作、前处理、测试及提供数据的服务。 | 请提前一周进行预约 | 杨明 | 18903912098 | 18903912098@163.com
56 | 等温吸附解析仪 | 提供煤层气、页岩气理论采收率的指导参数；确定煤的最大吸附参数；了解煤的临界解吸压力。 | 能够提供各种煤、泥页岩样品的等温吸附解吸性能测试。 | 请提前一周进行预约 | 苏现波 | 18905607121 | suxianbo@hpu.edu.cn
57 | CAS Mini SAR系统 | 能搭载于AF25B无人直升机上在夜晚、云雾天气获取地面条带式原始SAR数据 | 能搭载于AF25B无人直升机上在夜晚、云雾天气获取地面条带式原始SAR数据 | 请提前一周进行预约 | 都伟冰 | 15716360828 | dwb@hpu.edu.cn
58 | 同步热分析仪-质谱仪联用系统 | 同步热分析仪专门用于河南省煤炭绿色转化重点实验室进行煤炭转化研究过程中的在线检测，能够在一次测量中获得两组信号,主要研究程序控温过程中样品因化学反应和物理变化所引起的质量变化和热效应变化，可进行多种固态、液态或粉末材料的测试。将热分析仪与质谱仪（QMS）联用，可用于同步鉴定热分析实验过程中挥发物或气态分解产物的具体成分。 | 同步热分析仪是一种同时测量样品在升温、降温或恒温过程中热量变化（DSC或DTA功能）和质量变化（TG功能）的热分析仪器。同步热分析仪能够在一次测量中获得两组信号，确保了测试结果的可比性。样品在热重分析仪中加热时，释放出的气体被输送到质谱仪进行气体成分识别。利用同步热分析仪与质谱联用可对材料的分解过程进行定性和定量分析，有利于研究材料的分解行为和吸放热变化过程中的组分变化及其机理。 | 请提前一周进行预约 | 黄光许 | 15939119608 | hgxu@hpu.edu.cn
59 | 原子层沉积系统 | 原子层沉积系统兼具脉冲激光沉积（PLD）和光谱分析两大功能。本系统为部分自制、部分进口设备，主要为我物理学科光电功能材料与技术开放实验室提供材料制备与测试方面的研究工作服务。设备主要分为三部分，缺一不可，分别为：准分子脉冲激光器（单个脉冲能量400 mJ）、自制真空产生设备（分子泵和机械泵）与真空腔体、紫外可见近红外光谱分析仪（测试波长范围185 nm-3300 nm）。准分子脉冲激光器与球形真空室利用专门的配套连接装置实现整体对接，光谱分析仪与激光镀膜部分组合，实现镀膜过程中样品反射光性质的实时表征。可实现激光镀膜系统的反射光谱的实时分析。 | 镀膜、薄膜材料光学测量 | 请提前一周进行预约 | 李明 | 13203982578 | 117270589@qq.com
60 | 激光共焦拉曼光谱系统 | 含共价键物质分子结构分析，分析原理：吸收光能后，引起具有极化率变化的分子振动，产生拉曼散射谱图的表示方法：散射光能量随拉曼位移的变化提供的信息：峰的位置、强度和形状，提供功能团或化学键的特征振动频率。 | 该仪器主要通过物质分子受激光激发后产生散射，对与入射光频率不同的散射光谱进行分析以得到分子振动、转动方面信息，并应用于物质分子结构表征的一种技术 ，广泛应用于材料、化学、矿物学、物理学、生物学和医学等各个领域。 | 请提前一周进行预约 | 杨莹丽 | 0391-3986377 | fxcszx@hpu.edu.cn
61 | 离子阱液质联用仪 | 有机物的分离检测 | 有机物的分离检测 | 请提前一周进行预约 | 杨莹丽 | 0391-3986377 | fxcszx@hpu.edu.cn
62 | 转靶X射线衍射仪 | 用于块状、粉末常规材料物相定性和定量分析，多晶材料晶体结构分析，材料不同温度下的物相分析和晶体结构测定。粉末样品的物相定性与定量分析，计算结晶化度、晶粒大小， 确定晶系、晶粒大小与畸变，Rietveld结构分析，薄膜样品的物相分析，织构分析，应力分析，小角散射与纳米材料粒径分布，高温、超高温、低温、超低温、中低温、原位反应、温湿度、充放电、强磁场等在线分析。 | 该设备广泛应用在新材料、矿物鉴定、化学化工、高分子、物理、生物、医药等领域，可对多晶和非晶样品进行结构参数分析：如粉末、固体（块状金属）以及薄膜样品的定性与定量分析、衍射谱的指标化及点阵参数的测定、晶粒尺寸及点阵畸变测定、粉末衍射图谱拟合修正晶体结构和解结构（含Rietveld无标定量等）。 | 请提前一周进行预约 | 杨莹超 | 0391-3986377 | fxcszx@hpu.edu.cn
63 | 煤氧化自燃反应过程原位测试系统（主机） | 对不同条件下煤体氧化升温过程中的气体衍生物、红外光谱等进行高温高压原位测试； 可真实的模拟不同现场条件下煤体所处的实际环境； 可开展不同条件下煤体氧化升温实验； 可对煤体氧化升温的整个过程的细观形貌及亮度演变进行连续在线观测； 可完成实时在线红外光谱分析和离线红外分析，有实时反应成分图谱解析和动态趋势显示功能；能精确确定反应组分数目、生成反应浓度曲线；能自动实时输出光谱数据和浓度变化趋势数据，能自动生成反应速率曲线等； | 监测光谱数据和浓度变化趋势数据，生成反应速率曲线等 | 请提前7天预约 | 晁江坤 | 13693917757 | chaojk@hpu.edu.cn
64 | 煤岩三轴蠕变-渗流试验系统 | 主要实验功能： 1.煤岩孔隙率动态变化测试实验； 2.煤岩常规力学参数测试实验； 3.煤岩瓦斯吸附解吸实验； 4.煤岩蠕变实验； 5.煤岩瓦斯渗流实验； 6.煤岩瓦斯蠕变-渗流实验。 | 1.可进行煤岩的单轴和三轴压缩试验、蠕变试验，轴向循环加、卸载实验，孔隙水（气）渗流实验。 2.可以实现轴向位移控制、轴向试验力控制、轴向变形控制，试验过程中三种控制方式可无冲击切换。 3.可以实现围压自动控制，在试验过程中保持设定的围压值不变。 4.可以实现恒应力、恒位移、恒变形试验，也可实现恒试验力速率、恒位移速率、恒变形速率等试验。 | 请提前一周进行预约 | 王登科 | 18790238336 | wdk@hpu.edu.cn
65 | 电法勘探仪 | 瞬变电磁法施工效率高，纯二次场观测以及对低阻体敏感，在当前的煤田水文地质勘探中成为首选方法，瞬变电磁法在高阻围岩中寻找低阻地质体是最灵敏的方法，且无地形影响。用同点组合观测，与探测目标有最佳耦合，异常响应强，形态简单，分辨能力强。剖面测量和测深工作同时完成，提供更多有用信息。音频大地电磁法测量的频率范围为l0～10 4赫（兹），与大地电磁法相比，由于频率较高，对浅部的分辨率较高，更适于资源勘探。 | 该设备主要可用于以下几个领域： 1.矿井水害防治预报。 2.矿产地质调查。 3.石油天然气勘察。 4.垃圾填埋地或者危险品埋藏地监测。 5.地下水勘察等方面。 | 请提前一周进行预约 | 冯磊 | 13613912920 | flei@hpu.edu.cn
66 | 多波束测深系统 | 测水深 | 测水深 | 需严格按照操作手册操作 | 连增增 | 13639620035 | zengzenglian@163.com
67 | 程序控温热焓分析-质谱联用系统 | 测试样品（固体）的TG-DSC信号，并实时跟踪逸出气体产物浓度变化、给出鉴别和定量分析。 | 测试样品（固体）的TG-DSC信号，并实时跟踪逸出气体产物浓度变化、给出鉴别和定量分析。 | 请提前一周进行预约 | 杨莹丽 | 0391-3986377 | fxcszx@hpu.edu.cn
68 | 热分析系统 | 对有机高分子材料的测量分析检测。 | 综合热分析仪用于测量有机高分子材料（塑料、橡胶、合成树脂、纤维、涂料、油脂）、无机材料（陶瓷、玻璃、建材、耐火材料、金属及合金）的：分解温度、相转变温度和热焓、温度稳定性和氧化稳定性、反应阶段和反应动力学、确定材料的组分。 | 该设备低温测试可以工作，高温测试故障。请提前一周进行预约 | 王李波 | 15838931931 | cxxhxf@126.com
69 | 三维激光扫描仪 | 获取地表地物三维激光雷达点云数据，进行三维测量。 | 1 测绘工程领域：大坝和电站基础地形测量、公路测绘，铁路测绘，河道测绘，桥梁、建筑物地基等测绘、隧道的检测及变形监测、大坝的变形监测、隧道地下工程结构、测量矿山及体积计算。 2 建筑、古迹测量方面：建筑物内部及外观的测量保真、古迹（古建筑、雕像等）的保护测量、文物修复，古建筑测量、资料保存等古迹保护，遗址测绘，现场虚拟模型，现场保护性影像记录。 3滑坡泥石流预警，灾害预警和现场监测。 | 请提前一周进行预约 | 于海洋 | 13619854036 | 458722328@qq.com
70 | 沉浸式3D立体显示系统 | VRP是一款由中视典数字科技有限公司独立开发的具有完全自主知识产权的直接面向三维美工的一款虚拟现实软件。虚拟现实技术可以通过三维建模逼真地模拟现在和未来的城市，支持数据分析、方案论证和优化，支持地理信息系统等，通过这些详实的数据和相关资料可以是直观真实固化方案评估、审核以及管理等日常工作，更为重要的是它可以为多部门参与和协同工作提供了有效的平台。 | 3D影像展示 | 该设备处于故障状态，待报废。 | 单菊萍 | 13782681086 | 364077232@QQ.com
71 | 三维粒子图像测速系统 | 1. 测量二维流场。 2. 测量三维流场。 | 1. 用于速度矢量分析。 2. 用于流场测量。 3.可用于瞬态喷雾、 燃烧扩散流动、叶轮机械复杂流动以及多相流流场的测试。 | 请提前一周进行预约 | 温小萍 | 13849526279 | wenxaioping666@163.com
72 | 动感型汽车驾驶模拟平台 | 1. 设备能够设置不同类型的车辆，能够自主修改车辆配置和动力学参数。 设备需具有良好的兼容性和开放性，能够使用现有数据库文件，可导出设备实验过程中采集的数据，包括驾驶行为数据和车辆状态参数等。 2. 驾驶舱部件如：仪表板、组合开关、主动转向方向盘等为实车部件，变速器类型为自动变速器。 3. 设备能够对模拟仿真产生的数据进行存储并导出，包括驾驶员的操作数据如油门、刹车、方向盘转角、车辆指示灯、档位等. | 1.可以进行分心、疲劳、醉驾等驾驶员不同不良驾驶习惯的室内模拟实验； 2.可以模拟不同仿真交通环境，并可采集驾驶员的心理、生理指标（包括眼电、心电等指标），同时可以采集车辆状态参数，并进行数据分析； 3.可根据用户需求，进行定制实验研究。 | 请提前一周进行预约 | 李香红 | 15893069007 | lixianghong001@126.com
73 | 电感耦合等离子体质谱仪 | 测定水溶液中的微量元素、重金属元素和稀土元素，地质、采矿、环境科学与工程方面的样品测试。 | 该技术已从最初在地质科学研究的应用迅速发展到广泛应用于环境保护、半导体、生物、医学、冶金、石油、核材料分析等领域，是新型的最强有力的元素分析、同位素分析和形态分析技术。 | 请提前一周进行预约。 | 杨莹丽 | 0391-3986377 | fxcszx@hpu.edu.cn
74 | 随机动力实验系统 | 可进行的实验内容：横振激振测试、扭振激振测试、动力相似模拟、耦合振动模拟、充液振动耦合模拟。 | 可实现三个方向的随机振动模拟，按机床坐标轴向+径向+扭转；可单独模拟，也可按不同方向耦合。 | 请提前一周进行预约 | 赵武 | 15893005156 | zhaowu@hpu.edu.cn
75 | 绝对测量激光跟踪系统 | 大尺寸高精度测量；定位测量 | 机床直线度测量、夹具安装、大型机械设备高精度检测 | 请提前一周进行预约，该设备处于待报废状态。 | 闫勇刚 | 15938105117 | yonggang_yan@hpu.edu.cn
76 | 重力仪 | 相对重力测量。具备重力数据采集数字化能力；具备支持北斗系统的自主定位功能；具备重力数据后处理能力。此外配软件能支持固体潮改正、零点漂移改正、段差计算、重力值计算、平差计算等。 | 两套重力仪相互配合进行相对重力观测，广泛应用于大地测量、控制测量、道路测量、矿藏勘探、高铁和地下工程测量等各个领域。 | 仪器不得断电，不得倾斜，静止时应整平放在三脚架上。 | 杜宗亮 | 18439161895 | duzongliang@hpu.edu.cn
77 | 重力仪 | 相对重力测量。具备重力数据采集数字化能力；具备支持北斗系统的自主定位功能；具备重力数据后处理能力。此外配套软件能支持固体潮改正、零点漂移改正、段差计算、重力值计算、平差计算等。 | 两套重力仪相互配合进行相对重力观测，广泛应用于大地测量、控制测量、道路测量、矿藏勘探、高铁和地下工程测量等各个领域。 | 使用期间不得断电，不得倾斜，静止时整平放在三脚支架上 | 杜宗亮 | 18439161895 | duzongliang@hpu.edu.cn
78 | 水力化增透技术综合测试平台 | 1.实现淹没射流流场结构参数，包括直接测试靶距、打击力射流参数分布，分析其与水射流和装备的关系，研究破煤临界水压，分析喷嘴参数、压力、流量、冲孔时间等对冲孔半径及冲孔效率的影响，以优化水力冲孔工艺及参数，提高冲孔效率。 2.通过真三轴加载系统和模型旋转机构，研究不同入射角水力冲孔对冲孔效率的影响。 3.通过真三轴加载系统和冲孔喷嘴旋转机构，研究不同角度、不同旋转速度对冲孔切割效果的影响。 4.通过渗流及计量系统，研究真三轴下水力冲孔全过程中瓦斯渗流规律，结合应力应变系统研究真三轴下煤体渗流率时空演化机理，衡量不同工艺参数下水力冲孔增透效果，为水力冲孔工艺及参数优化提供定量衡量指标。 | 1.淹没水射流打击力测试实验。 2.淹没水射流破煤岩实验。 3.真三轴加载下水力冲孔相似模拟试验。 | 设备使用前需经过专门培训，请提前一周进行预约。 | 左伟芹 | 18939132095 | zuoweiqin@163.com
79 | 煤岩冲击破碎试验平台 | 本实验设备主要用于煤岩及矿石的瞬态冲击破碎行为研究，包括瞬态冲击载荷、煤岩破碎形式、破碎功率等关键信息的提取。 | 煤岩自由冲击破碎试验 | 实验要严格遵守实验操作规程。用户需要提前制备煤岩试样，试样最大尺寸为80mm。冲击试验可能造成设备附件防弹玻璃的破损，若破损需要赔偿。需要至少两人在实验现场，以保证安全。请提前一周进行预约。 | 范俊锴 | 15139101046 | junkaifan@hpu.edu.cn
80 | 含瓦斯煤机械波共振增渗实验系统 | 1.机械波调制：能够调制频率范围在2-150Hz、振幅在0-20mm范围内的正弦波、方波等波形；并利用液压缸驱动活塞产生0-1000N的冲击力； 2.机械波参数监测：能够监测机械波发生装置的参数、煤体入射点和透射点机械波参数、气体/水射流破煤工艺过程的振动场冲击参数。 3.数据分析：能够进行相关波形信号的傅里叶变化分析、频谱分析、时域分析等。 4.瓦斯气体测试计量：能够进行不同轴压条件下含瓦斯煤的瓦斯吸附解吸、渗流实验，并测试外加振动场激励时含瓦斯煤的吸附解吸、渗流特性实验。 5.测试振动冲击作用影响含瓦斯煤瓦斯吸附解吸、渗流规律。 | 测试机械波（振动场）对煤体瓦斯吸附解吸及渗透特性的影响规律；测试分析由气体/水射流破煤工艺过程中产生的振动场冲击频率及能量参数；测试分析由气体/水射流破煤产生的冲击振动对煤体瓦斯解吸、渗透特性的影响规律。振动频率、加速度、力等参数的测试。振动激励下样品的等温吸附实验。振动激励下样品的等温解吸实验。振动激励下样品的瓦斯渗流实验。 | 请提前一周进行预约 | 温志辉 | 13938187701 | wenzhihui@hpu.edu.cn
81 | 深地煤层气多场多相流混输实验系统 | 一、水力压裂煤层气多场多相流与变形测试 (1) 含气煤体水压致裂过程中的应力应变-声学参数测定，含气煤体的水-气两相渗透性测定； (2) 注水及排水条件下，水气解吸-扩散-渗流脉动压力、流量、渗透率随时间演化参数测定。 二、混相热流体注采煤层气多场多相渗流-扩散及温-湿变形测试。 (N 2 /He/CO 2 /CH 4 )-水注入与产出过程中，煤体的温度-吸湿膨胀变形，煤层气多相脉动渗流扩散、产气(率)量参数测定 三、热 CO 2 -冷水混相封存能力，煤层气混相产出多相流与热湿变形参数测定 不同温度-压力-体积-时间配比下， CO 2 -水混相流体渗透率、基质扩散等可注性参数测定 | 深地煤层气多场多相流混输实验系统是自主研发的多功能煤层气渗流实验系统，主要服务于温度-应力-渗流-湿度等多场多相条件下的煤层气开发与 CO 2 封存。 1) 深地高温条件下，水力压裂后煤层气多场多相流产能预测 2) 不同温-压-体积配比条件下，高温热气-热水(汽)混相流体注采煤层气的技术研发 3) CO 2 封存能力与煤层气产出能力评估的科学研究与技术研发 | 1. 送样用户需要将试样制作成，标准粒径，标注柱状原煤试件（50*100mm） 2. 用户需要有详细的实验方案，注明测试参数的名称，数量 3. 当实验耗时较长，以机时数量商定收费，当试件较多时，以试样数量和机时商定收费 | 李志强 | 15839180219 | lizhiqiang@hpu.edu.cn
82 | Zigbee/无线传感网产品综合测试认证平台 | 硬件平台由数据监听分析组件、数据分析中心、网络拓扑配置箱、测试标准组件及被测组件五部分组成。 1.数据监听分析组件。 2.数据分析中心。 3.网络拓扑配置箱。 4.测试标准组件。 | 无线传感网产品综合测试平台是国际无线传感网工业Zigbee联盟指定的产品测试平台。主要提供三大部分功能： 1.Zigbee产品网络规范性测试。2.产品应用规范测试。3.产品兼容性测试。 | 请提前一周进行预约。 | 倪水平 | 13693911532 | nishuiping@hpu.edu.cn
83 | 混凝土流变仪 | 测量新拌混凝土及砂浆的屈服应力及塑性黏度值。 | 通过测量新拌混凝土在不同转速下的扭矩值，计算其屈服应力和塑性黏度值，表征新拌混凝土的流变特性。该设备用于测量颗粒悬浮液的砂浆和混凝土塌落约120毫米或更高的水泥浆体的流变性能。 | 用户需自备混凝土流变测试所需的原材料，一次流变试验需要用新拌好的混凝土10-20升，实验室提供混凝土称重和搅拌设备。试验时将拌和好的混凝土装入测量容器中，流变仪采用同轴旋转筒式结构，测量不同转速下的扭矩值，然后通过Reiner-Riwlin方程对试验数据进行拟合，计算出新拌混凝土及砂浆的屈服应力及塑性黏度值，流变试验测试过程整个大约需要3分钟（指上机运行到测试结束），0.5-1小时可完成一次完整的测量。请提前一周进行预约。 | 刘豫 | 15803913637 | liuyu@hpu.edu.cn
84 | 纳米力学性能测试系统 | 可实现微纳米尺度的压痕测试以及形貌分析观测，广泛用于金属材料（钢铁、冶金、有色、机械加工）和非金属材料（化学、化工、采矿、地质矿物、橡胶、水泥）等的微观力学检验和研究。可以获取到材料的硬度、弹性模量等。 | 该设备应用其工艺领先的专利技术“三板电容传导”，从源头上保证了仪器稳定性和灵敏度。可用于测试固体材料的纳米弹性模量以及硬度，包括水泥、金属等。 | 请提前一周进行预约 | 冯春花 | 15225887835 | fengchunhua@hpu.edu.cn
85 | 岩石动力学动静载荷试验系统 | 1.能够实现中低频率动态载荷（地震谱、爆破波形、正弦波、方波、三角波、自定义波形）作用下的岩石动力学实验（单轴、三轴，直接拉伸），同时能够监测三轴环向和轴向变形。 2.配备岩石力学压缩实验用的压缩工装和岩石力学直接拉伸用的拉伸工装。 3.实验机所配套的数据采集与分析软件，可以对动载扰动作用下冲击载荷实验结果进行分析；能够对外接数据采集仪进行扩展，实现数据同步采集。 | 岩石试样疲劳实验 | 请提前一周进行预约 | 韦四江 | 15839106796 | jzitwsj@126.com
86 | 岩石三轴流变仪 | 该试验机可以自动完成岩石的单轴、三轴及剪切流变试验。 | 该试验机可以自动完成岩石的单轴、三轴及剪切流变试验。 | 请提前一周进行预约 | 辛亚军 | 13569120613 | xinyj@hpu.edu.cn
87 | 液态水和水汽同位素分析仪 | 不同水体水样氢氧同位素组成，测定降水、地表水、地下水、植物水等不同水体水样氢氧同位素δ18O和δD。 | 该仪器以极高的精度同步测量 18 O、δ 18 O和δD，是流域水分转换机制研究、土壤-植被-大气连续体水文生态过程研究、植物水分来源研究、海洋水分转换研究；湖泊水循环和水文生态过程研究、气候变化研究的理想工具。 | 请提前一周进行预约 | 杨莹丽 | 0391-3986377 | fxcszx@hpu.edu.cn
88 | 高精度微量热仪 | 高精度微量热仪采用的是高分辨3-D卡维尔传感器，可以确保测试样品在恒温或程序控温热条件下发生分解、相变、氧化、裂解等物理化学变化时吸收或释放的全部热量和比热容；也可以测量固-固、固-液、气-固、液-液等两相物质混合、吸附、脱附或发生反应时产生的热量吸收或放出。使用配有精密压力传感器的反应池，还可随时精确测量和显示反应池内由于分解等产生的压力变化情况。 | 测试样品在恒温或程序控温热条件下发生分解、相变、氧化、裂解等物理化学变化时吸收或释放的全部热量和比热容；也可以测量固-固、固-液、气-固、液-液等两相物质混合、吸附、脱附或发生反应时产生的热量吸收或放出。 | 请提前一周进行预约 | 杨莹丽 | 0391-3986377 | fxcszx@hpu.edu.cn
89 | 含瓦斯煤岩冲击损伤-渗流试验系统 | 1.煤岩试样在不带围压下的动态冲击压缩、拉伸、断裂和剪切性能测试。 2.围压条件下（包括轴向围压、静水压、三轴围压状态）煤岩试样压缩、拉伸、断裂及剪切动态冲击性能测试。通过应力波在入射杆、样品和透射杆间传播实现对样品的加载。 3.含瓦斯煤岩宽范围（1～30 m/s）动态加载条件下试样动态冲击力学性能测试。通过采用国际岩石力学与工程学会推荐的入射波形。 | 该设备主要用于开展（含气）煤岩试样在冲击载荷条件下的抗拉强度、抗压强度、剪切强度和气体渗流相关的实验测试。 | 请提前一周进行预约 | 王登科 | 18790238336 | wdk@hpu.edu.cn
90 | 白光干涉表面轮廓仪 | Talysurf CCI三维非接触形貌仪采用CCI（专利技术的相干相关算法）干涉原理，可高精度测量表面形貌、表面粗糙度及关键尺寸，并计算关键部位的面积和体积。主要应用于数据存储器件，半导体器件，光学加工以及MEMS/MOEMS技术以及材料分析领域。 | 表面形貌检测，三维形貌，粗糙度检测。超精密三维表面轮廓光学系列测量仪采用相干相关技术进行非接触式表面测量。 | 请提前一周进行预约 | 向道辉 | 13703910396 | dhxiang@hpu.edu.cn
91 | 真空动态多蒸汽吸附分析仪 | （1）一种蒸汽或一种气体，两种蒸汽，两种气体，或一种蒸汽与一种气体混合注入。 （2）动态竞争吸附。 （3）双竞争吸附：蒸汽（气体）的分压固定，另外一种蒸汽（气体）分压变化的竞争吸附。 （4）背景湿度的有机蒸汽吸附。 | （1）水蒸气/有机溶剂的吸/脱附曲线 （2）N2/CH4/CO2等单组分气体的吸/脱附曲线 （3）水蒸气/气体的多组分吸附 （4）气体/气体的多组分吸附 | （1）有机溶剂需自备 （2）若多次循环实验，需+50%测试费用 （3）提前一周预约 | 戚灵灵 | 15993791809 | QLL5407@163.com
92 | 全功能稳瞬态荧光光谱仪 | 稳态瞬态荧光光谱仪是集稳态荧光和瞬态荧光于一体的荧光光谱仪。是一种利用物质受光源激发吸收能量由低能级转变为高能级，再由高能级向低能级辐射跃迁而产生荧光的原理，通过测定受激样品的荧光光谱和寿命来对得到更多的样品信息，了解分子结构及基团环境，以及样品性质变化的分子光谱仪器。 | 测定固体，液体，粉沫的光致激发光谱和荧光寿命。该设备是通过测定受激样品的荧光光谱和寿命来得到更多的样品信息，了解分子结构及基团环境，以及样品性质变化的分子光谱仪器。可用于测量物质的荧光激发光谱、发射光谱，用于定性、定量分析无机元素和有机元素，有机化合物性质鉴定分析；也可以用于快速宽范围的寿命测量，广泛应用与半导体材料，太阳能电池材料，纳米发光材料的寿命测量，同时也衍生了大量单重态氧反应 、自由基。 | 请提前一周进行预约 | 杨莹丽 | 0391-3986377 | fxcszx@hpu.edu.cn
93 | Φ650国产六面顶压机 | 高压实验制备以及对外小批量产品的加工，它是专门用于合成人造金刚石和立方氮化硼等超硬材料的专用压机，具有六个工作缸，能从六个方面向主机中心加压，形成一个正方体的超高压腔，腔内的压力均匀，有利于金刚石的成长。 | 该设备可用于直径650的金刚石单晶、超硬复合材料、热电功能材料、新型超硬多功能材料的高压合成。 | 请提前一周进行预约 | 李尚升 | 15838951338 | lishangsheng@hpu.edu.cn
94 | 超临界CO2射流破煤岩强化瓦斯渗流-解吸实验系统项目 | 超临界二氧化碳射流基础参数测试、超临界二氧化碳射流破煤实验、超临界二氧化碳射流萃取等。 | 1.超临界二氧化碳射流破煤岩实验。 2.冲击压力测试实验。 3.射流冲击煤岩应变场测试实验。 4.射流流场结构测试实验。 5.煤岩体浸泡力学性质测试。 6.超临界二氧化碳萃取实验。 | 请提前一周进行预约 | 刘勇 | 18839179880 | yoonliu@hpu.edu.cn
95 | 组合多功能伺服控制加载相似模拟试验台 | 该设备既可以单独进行平面相似模拟试验，也可以组合后进行立体相似模拟试验。依靠加载架侧向和顶部液压系统分别独立加载，可模拟不同应力场的工况。能用于边坡工程开挖、煤层开采等平面相似材料模型非线性控制加载试验、隧道工程开挖与支护过程三维效应的非线性控制加载试验。 | 样品测试，地下硐室开挖和井工开采模型实验 | 请提前一周进行预约 | 王辉 | 0391-3987641 | wwhui@hpu.edu.cn
96 | 光湿可控智能传感系统 | 光湿可控智能传感系统适用于毫米级别敏感材料或器件（传感器、探测器、晶体管等）在不同环境条件（温度、湿度、气氛、光照等）激励下的原位测试及综合特性分析。 | 微纳米敏感材料与器件的气敏及电学特性分析 | 加热台调节温度不得高于500 ℃，使用前需先打开冷却循环水。 | 秦聪 | 17772173560 | qincong@hpu.edu.cn
97 | 三维渗透仪 | 通过空气压缩机给煤样施加围压，利用达西定律，模拟瓦斯等气体在煤、岩层中的渗流运动。该仪器能够测试煤样的孔隙率和渗透率。测试样品可以有25mm、37mm、50mm三种直径，该仪器由计算机系统测试并记录压力、流量以及压差，以简化测试程序，提高测试性能。 | 可用于煤岩样品的孔隙率和渗透率测试。 | 请提前一周预约。 | 刘军 | 13503915027 | liujun@hpu.edu.cn
98 | 非线性超声研究系统 | 实现材料非线性与材料物性相关变化研究；实现新型换能器EMAT、空偶换能器研究；实现对超声信号的精确测量（可达4皮秒），实现材料的弹性模量等精确测量。 | 超声及非线性超声信号的激励、接收与显示存储 | 请提前一周预约。 | 禹建功 | 13693919651 | yuee@hpu.edu.cn
99 | 智慧农业物联网平台 | 本平台面向农业大棚、水肥灌溉集约、高产、高效、生态、安全的发展需求，基于智能数字传感器、无线传输技术、大规模数据处理与远程控制等物联网核心技术开发的，集土壤及环境参数在线采集、远程控制、无线传输、数据处理、预警信息发布、决策支持、一体化控制等功能于一体的现代化农业物联网系统。通过WEB和手机端可实时了解和控制生产状况，管理生产数据，存储历史数据，判断预警状况，进行实时预警；可根据传感器或时间阈值智能联动、现场手动自动切换。 | 1. 提 供 支 持 标 准MODBUS-RTU 协议数字传感器接入和功能测试服务，单终端支持485集联；扩展传感器能自识别、自校验；支持设备热插拔； 2.提供智能农业大棚监控软件的测试服务，包括光照度、空气温度、空气湿度、CO2、土壤温度、土壤湿度等传感器数据采集测试服务和风机、内外遮阳等远程监控测试服务； 3.提供水肥一体化控制实验测试环境，能根据土壤水分、温度、湿度，并基于指定种植作物进。 | 请提前一周进行预约 | 彭维平 | 0391-3987711 | pwp9999@hpu.edu.cn
100 | 扫描电子显微镜 | 各种材料的形貌组织观察、金属材料断口分析和失效分析 | 用于各种材料的形貌组织观察、金属材料断口分析和失效分析。 | 请提前一周进行预约 | 杨莹丽 | 0391-3986377 | fxcszx@hpu.edu.cn
101 | 等温解析吸附仪 | 测量岩石样本在现场条件下的吸附、解吸特性 | 测量岩石样本在现场条件下的吸附、解吸特性 | 提前一周预约 | 侯锦秀 | 0391-3987950 | houjx@hpu.edu.cn
102 | 同步热-透反光谱测试系统 | 同步热-透反光谱测试系统可以分别测试样品的TGA、DTA/DSC信号和对样品的化学官能团进行定性和定量分析，也可以同时对样品TGA、DTA/DSC信号及其分解产物的红外光谱信息进行测量。可以进行样品官能团组成、分子结构、和物相鉴定；也可以测试分析热稳定性能、多组分分离分析、玻璃化转变温度、熔点、结晶性能、固化性能、分解温度以及分解动力学、分解热焓、氧化诱导过程等性能等。 | 该设备用于测试陶瓷、水泥粉末等材料失重分析、组织观察和定量分析，测量样品重量和热流随时间或温度的变化；通过红外曲线吸收峰分析测试样品化学键或官能团。 | 热分析测试样品须为无机样品，测试温度范围为50-1300℃；样品须粉磨过200目筛；红外测试须携带溴化钾，提供模具及压片器；请提前一周进行预约。 | 李海艳 | 15639109159 | lihaiyan@hpu.edu.cn
103 | 质谱检测器 | 分析离子碎片，分离同位素并测定它们的原子质量及相对丰度；对可通过矿石中提取的放射性衰变产物元素的分析测量，可确定矿石的地质年代；可用于有机化学分析，特别是微量杂质分析，测量分子的分子量。 | 分离同位素并测定它们的原子质量及相对丰度；对可通过矿石中提取的放射性衰变产物元素的分析测量，可确定矿石的地质年代；可用于有机化学分析，特别是微量杂质分析，测量分子的分子量。 | 请提前一周预约。 | 武俐 | 0391-3986996 | wuli@hpu.edu.cn
104 | 煤矿井下综合无线通讯网络系统 | 模拟煤矿生产环境的实际情况，通过瓦斯、CO、RFID、工业摄像头等各类传感器对井下设备、环境数据进行采集、定位，并将数据使用基于LTE技术的4G通信技术实现井下无线、有线通讯，通过可靠的无线网络传输至控制中心，基于三维可视化平台和物联网技术最终对矿山复杂环境下生产系统内的人员、机器、设备和基础设施实施实时有效的“端云一体”智能协同管理和控制。 主要功能包括：基础业务，实现语音、视频通话，多媒体调度功能；视频监控及数据传输，实现视频监控，生产数据回传，监控数据回传功能；集群调度，实现语音对讲，视频对讲，监测数据回传；特色业务：实现语音、视频会议，GIS功能，安全生产管理等。 | 基于4G LTE技术的矿用井下无线、有线通讯系统的设计与测试；移动应用开发平台和业务功能模块的测试。 | 请提前一周预约。 | 侯守明 | 0391-3987711 | housm@163.com
105 | 镜质组反射率测试系统 | 设备具有自动扫描照相煤岩光片的功能，照相过程可以实现自动移动样品和自动调焦，且可人工干预微调焦距，确保图像清晰率；自动检测或人工干预测试煤岩镜质组反射率和煤岩组成活惰比；采用现行GB/T 8899-1998《煤的显微组分组和矿物测定方法》标准方法进行的煤岩显微组分的定量统计测试。 基于图像分析的煤岩显微组分定量统计方法，自动识别镜质组并测试反射率，无需人工干预，自动形成反射率测试报告，具有测试过程追溯功能。具备一遍扫描可同时提供镜质组反射率及分布和煤岩组成（活惰比）功能，采用目前煤岩自动测控领域中最先进的“多特征智能识别技术”，对镜质组的识别准确率接近100%的煤焦显微分析系统。 | 主要针对采矿业、科学研究、技术服务和地质勘探业的岩矿鉴定、煤的显微组分的鉴定、煤的镜质组反射率测定。 | 请提前一周进行预约 | 钟福平 | 15838970296 | zhongfp@hpu.edu.cn
106 | 空腔自动扫描激光系统 | - 远距离安全测量难以接近的地下空间 - 探头直径仅50mm，可以沿数百米深的狭长钻孔下放 - 扫描速度快（240点/秒） - 360°球形扫描，无盲点 - 钻探摄像头可在下放探头的过程中看清钻孔内部的情况 - 定向传感器，保证全自动化扫描 - 结果可直接导入到DIMINE软件中生成三维模型 | 矿山测量 - 溜井侵蚀监测 - 采石厂测量 - 采空区测量 - 矿山救援 岩土工程 - 沉降调查 - 隧道测量 - 工程下方空腔测量 检测 - 废弃矿井测量 - 桥洞测量 - 核设备监测 - 工业生产设备 | 请提前一周进行预约 | 于海洋 | 13619854036 | 458722328@qq.com
107 | 动态非接触全场应变测试系统 | 测试高速状态下岩石、混凝土材料，破裂过程。测试试样应变特征。 | 进行煤、岩动态力学性能测试。 | 提前预约 | 王文 | 0391-3987937 | wangwen2006@hpu.edu.cn
108 | 燃烧测试分析系统 | 测试分析可燃性材料的点燃时间（TTI）；热释放总量（THR）；热释放速率（HRR）；产烟速率及CO产率；质量损失速率（MLR）等参数。 | 可燃物（阻化）热释放速率、质量损失速率、烟密度、毒性气体的相关分析，新型阻燃材料开发测试，新型防灭火阻燃添加剂性能测试，运输工具阻燃材料的安全检测等。 | 请提前一周预约。 | 徐永亮 | 18530161531 | xylcumt@hpu.edu.cn
109 | 大面积精细胶膜图形结构成型机 | 大面积精细胶膜图形结构成型机是微细加工的支撑平台。它采用高强度紫外光源及光学系统实现大面积高均匀照明。通过CCD对准系统及高精度多维工件台实现掩模板与样片的对准曝光，从而实现微结构的光刻加工。 | 微结构光刻加工 | 按照实验室规定执行，提前一周预约。 | 明平美 | 13633913368 | mingpingmei@163.com
110 | 含瓦斯煤岩冷冻力学特性、冻损特性综合试验平台 | 1、测试不含瓦斯煤体与含瓦斯煤体的强度变化； 2、测试瓦斯压力、含水量、温度对煤体强度的变化特性； 3、研究地应力对含瓦斯煤体强度的影响规律； 4、研究冻胀煤体瓦斯吸附及解吸的特性； 5、研究冻胀煤体的瓦斯渗透率变化规律； | 进行相关科学研究，具体内容如下： ①冷冻对含瓦斯煤岩体力学特征的影响规律； ②含瓦斯煤岩体的冻胀特性及降温过程应力场显现规律； ③含瓦斯煤岩冻结体煤芯温度变化规律和瓦斯渗透率变化规律 | 操作者除应熟悉机器结构性能和操作规程外，还应注意下列几点： 1、储油罐、压力室用油为10CS不导电硅油。 2、工作站用油推荐采用32号、46号抗磨液压油，使用油温在15~60摄氏度范围内。 3、油液进行严格过滤后才允许加入油箱。 4、工作油液每一年更换一次，其中第一次更换时间不应超过三个月。 5、滑块应经常注润滑油，立柱外表露面应经常保持清洁，每次工作前应先喷注机油。 6、每半年校正检查一次压力表。 7、机器较长期停用，应将各加部位表面擦洗干净并涂以防锈油。 | 刘军 | 13503915027 | liujun@hpu.edu.cn
111 | 物联网应用服务科研平台 | 提供虚拟机服务，单台虚拟机配置如下： 最大虚拟CPU个数支持：128个； 最大内存支持：512GB； 最大虚拟网卡数目支持：8个； 挂载最大磁盘容量支持：16T； 磁盘IOPS：18000，写速率：120MB/s,读速率：300MB/s。 | 提供科研人员虚拟机服务。 | 请提前一周进行预约 | 彭维平 | 15939116776 | pwp9999@hpu.edu.cn
112 | 影像扫描全站仪 | (1) 3D操作的Captivate系统软件，徕卡Nova MS60优化了传统的作业模式： 从外业拍照、外业扫描再到外业测量，一气呵成； ； (2) 既可以测量也可以扫描 ，既可从事传统的全站仪业务，也想拓展到全新的扫描仪应用领域。既可以进行高精度的自动化测量，也可以实现精细扫描； 真正将全站仪和扫描仪功能整合在一起，获取特征点和复杂表面数 据； (3) 达到超高的测角精度， 是一台有超高测角精度性质的全站扫描仪。0.5″级别的常规测角精度以及ATR自动测角精度； 是业内测角精度最高的全站扫描仪以及扫描产品； | 精密测绘与扫描 | 请提前一周预约。 | 于海洋 | 13619854036 | 458722328@qq.com
113 | 边界层风洞实验室 | 测量结构物的表面风速、风压、风力、风振位移 | 需要施加特定风速进行相关测量的试验 | 风洞试验室操控要求较专业，需要风洞的技术负责人来操控。 | 王磊 | 18903891570 | tumuwanglei@163.com
114 | 接触与激光双用扫描机 | 1.双扫描头（接触扫描和激光非接触扫描兼备） 2.可直接生成数控加工程序，不需转到CAD/CAM中 3.可分区扫描 4.可用两维边界限制三维扫描区域 | 零件逆向工程，三维建模及分析。 | 请提前一周进行预约 | 向道辉 | 13703910396 | dhxiang@hpu.edu.cn
115 | X射线衍射仪 | X射线衍射(XRD)是所有物质，包括从流体、粉末到完整晶体，重要的无损分析工具。 | 可以分析黏土矿物、合金、陶瓷、食品、药物、生物材料、建筑材料、高分子材料、半导体材料、超导材料、纳米材料、超晶格材料和磁性材料的物相鉴定，材料可以是单晶体、多晶体、纤维、薄膜等片状、块状、粉末状固体。D8 ADVANCE衍射仪都有能力胜任各种应用分析工作，包括定性和定量相分析、带介质和无介质条件下的衍射分析、粉末样品的晶体结构解析。 | 完全对内、对外开放，提前一周预约。 | 杨莹丽 | 0391-3986373 | fxcszx@hpu.edu.cn
116 | 万能材料试验机 | 测试材料常温、高温的拉伸、压缩性能。 | 该设备主要用于测试材料常温、高温的拉伸、压缩性能。可服务于采矿业、制造业、建筑业、科学研究、技术服务和地质勘查业等。目前，本仪器主要面向金属材料进行性能测试。 | 请提前一周进行预约 | 杨莹丽 | 0391-3986377 | fxcszx@hpu.edu.cn
117 | 多场耦合作用下大直径SHPB动态冲击实验系统 | （1）用于煤岩试样的动态力学性能测试研究。 （2）直径100mm煤岩试样动静组合＋常规三轴力学性能测试。 | 对标准试样进行动态冲击试验，提供冲击以后动态软件分析和技术咨询。 | 对外开放采用纸质申请预约的方法，在试验进行前提前一个月提交申请表，说明试验要求和基本方案，签订试验相关合同，在工作日提供动态冲击试验服务和相关咨询服务。 | 张盛 | 18603918628 | zsroy2002@163.com
118 | 64通道在体光刺激及神经电信号记录系统 | 多通道电生理记录结合光遗传技术实验是基于光控制转基因小鼠脑神经活动，同时采集小鼠的脑细胞放电活动的最新技术。光遗传小鼠的脑细胞可以由特定波长的光激发和抑制。这种技术目前正在应用于神经网络、神经疾病等领域的研究。 | 不同种类的电极，可以记录多种生物信号如：脑电图（EEG）、心电图（ECG）、眼电图（EOG）、视网膜电图（ERG）以及肌电图（EMG）信号以及培养细胞以及脑组织切片信号。应用领域包括：神经生物学、神经药理、脑机接口、中医针灸、神经疾病研究、生理心理学等领域。 | 依照河南理工大学大型仪器共享规定进行用户申请以及流程办理；申请材料为生物活体组织样本；服务时间安排提前1周预约进行。 | 魏建设 | 18739121376 | jswei@hpu.edu.cn
119 | 化学吸附仪--质谱仪联用 | 主要用作测试脉冲化学吸附，催化剂预处理、等温反应、BET比表面积，以及催化剂的表征，如金属表面积、表面酸性、活性位点的分布和强度、比表面积以及其他性质。可对材料的分解过程进行定性和定量分析，有利于研究材料的分解行为和吸放热变化过程中的组分变化及其机理。 | 能够进行多种化学吸附和程序升温反应研究，可获得催化剂、催化剂载体等物理特性信息。农产品和食品,材料，石油化工,有机化学，微量有机物的定性，定量分析。 | 该设备是化学吸附仪和质谱仪联用系统，请提前一周进行预约 | 翁育靖 | 18239181096 | wengyj@hpu.edu.cn
120 | 煤力学纳米扫描定位分析成像系统 | 煤岩微纳米尺度力学性质参数测试: 主要应用在微细尺度样品的力学性质参数测试中，可以用于研究或测试薄膜、陶瓷、混凝土、岩石等材料的接触刚度、蠕变、弹性功、塑性功、断裂韧性、应力-应变曲线（静态、动态）、疲劳、存储模量及损耗模量等特性。 | 1. 3D Mapping快速材料力学性能成像（弹性模量和硬度测试）； 2. 连续刚度测试（动态弹性模量和硬度测试）； 3. 动态平面冲击测试； 4. 基本弹性模量和硬度测试（压深/载荷）。 | 请提前一周预约，如试样未加工请提前沟通、并提前十天预约。 | 李波 | 13839117169 | anquanlibo@163.com
121 | 低渗煤层气相驱替增产试验装置 | 用于模拟低渗透煤储层在不同的含水饱和度条件下，氮气/二氧化碳对煤样试件中甲烷气体的驱替过程并评价驱替效果，该设备的基本要求有： 1、高精度评价试件在不同温度及压力条件下对不同成分气体的吸附性能； 2、实时测定出口端气体成分和流量； 3、实时测定试件气相渗透率； 4、驱替过程监测轴向径向应变； 5、评价低渗透煤层气相驱替效果和工业应用可行性； 6、软件系统能够实现全部检测与自动控制，实现压力、温度、流量、应变的自动采集和处理，能够生成各种图表和报告。 | 1、高精度评价煤柱、岩柱等试件在不同温度及压力条件下对不同成分气体的吸附性能； 2、高精度实时测定煤柱、岩柱等试件气相渗透率； 3、高精度实时测定煤柱、岩柱等试件驱替及吸附过程监测轴向径向应变； 4、评价低渗透煤层气相驱替效果和工业应用可行性。 | 请提前一周进行预约 | 曹运兴 | 18603917000 | yxcao17@126.com
122 | 陀螺经纬仪 | 通过测量陀螺方位角，计算未知边的坐标方位角 | 为矿山、地铁、隧道等地下工程定向，地下工程定向 | 请提前一周预约 | 齐修东 | 13203981338 | qixiudong@hpu.edu.cn
123 | 高压低温吸附解吸实验系统 | 高压低温吸附-解吸实验系统主要用于模拟在地层条件下，测定颗粒煤样在不同质量（50ml、100ml、150ml、200ml、300ml）、不同温度（-100℃~80℃）、不同气体压力（0~40MPa）条件下的变温、变压及高压、超低温吸附和恒温解吸（脱附）的实验规律，为煤矿瓦斯灾害治理提供技术支撑及理论依据。 （1）不同温度（超低温，宽温变范围，温控范围-100℃至80℃）、不同压力的恒温吸附、解吸实验； （2）相同条件下不同质量煤样的恒温吸附-解吸对比实验； （3）死空间及煤样孔隙率测试功能； （4）可视化的煤样等吸附性材料为载体的瓦斯超临界吸附实验。 | 测定颗粒煤样在不同质量、不同温度、不同气体压力条件下的变温、变压及高压、超低温吸附和恒温解吸（脱附）的实验规律。 | 请提前一周进行预约 | 温志辉 | 13938187701 | wenzhihui@hpu.edu.cn
124 | 三维激光扫描仪 | 三维激光扫描系统购置申请符合当前采矿学科“绿色开采”和“开采沉陷与环境保护”研究方向的发展需要，能够解决煤矿开采沉陷、建筑物下、铁路下采煤变形获取和深部开采巷道支护及变形监测等情况下的大场景快速精细测量，具有十分重要的科学意义。 | 中短距离三维激光扫描系统实现大场景快速精细测量。 | 请提前一周进行预约 | 宋常胜 | 13598539108 | songcole@hpu.edu.cn
125 | 激光视频图像仪系统 | 高速/低速流体流场结构测试、两相流流场结构测试、颗粒流流场结构测试。 | 1.高速流体流场结构测试。 2.低速流体流场结构测试。 3.两相流流场结构测试。 4.颗粒流流场结构测试。 | 请提前一周进行预约 | 刘勇 | 18839179880 | yoonliu@hpu.edu.cn
126 | 城轨交通信号闭塞联锁实训系统 | 可以做列车运行控制、车站信号自动控制等课程的实验。包含办理列车进路、调车进路、引导进路、引导总锁、单操道岔、取消进路、人工解锁进路、区段故障解锁、中岔解锁、中途返回解锁、场站间接发车作业等微机联锁功能。 | 列车运行控制和车站信号自动控制的实验验证 | 请用户提前一周预约 | 孙标广 | 18339791832 | 497903944@qq.com
127 | 土壤微生物实验平台 | 1. 可测土壤基本理化性质。 2. 可测土壤微生物数量，通常以微生物库（如微生物生物量，包括微生物碳、氮、磷、硫等）和流（如C和N循环等）表示。 3. 可测微生物活性，即对输入养分的代谢反应，常用技术包括土壤酶活性和土壤诱导呼吸（SIR）强度测定、Biolog微量分析前处理等。 4. 可测微生物组成，即各种微生物或功能群的丰度，常用技术包括微生物纯培养、微生物生物标记物、微生物分子生物学技术等。 | 可测土壤基本理化性质 包括土壤含水量、土壤容重和土壤有机质、氮、磷、钾和微量元素含量、阳离子交换性能及水溶性盐，能够进行土壤微生物数量分析 包括微生物生物量、根际微生物的分析，土壤微生物多样性分析 包括结构多样性、功能多样性和遗传多样性测定的前处理，土壤微生物过程的分析 包括土壤微生物作用下的生物化学过程以及土壤各种酶活性的测定。 | 请提前一周进行预约 | 肖春艳 | 0391-3987961 | xiaochunyan@hpu.edu.cn
128 | 沉积炉 | JWC-50型沉积炉在真空状态下，利用电磁感应方法，将封闭炉内坩埚合金材料加热直至熔化成钢水，钢水浇注中间包，通过导流管喷嘴，再经过高压气体把钢水雾化成微细的液粒，沉积到沉积器上的沉积盘上，形成锭坯或管坯。 | 此设备具有先进的冶炼、沉积工艺过程的控制能力，可供高温合金、镍基材料、铝等金属沉积。所以此设备广泛应用于国防、科研、高等院校等单位。高温合金、镍基材料、铝等金属沉积。 | 请提前一周进行预约 | 王有超 | 15803911363 | wangyouchao@hpu.edu.cn
129 | 深部含瓦斯煤岩脉动压裂多场耦合实验系统 | （1）深部含瓦斯煤岩脉动压裂多场耦合实验系统可以模拟深部地层高温高压条件下煤岩岩心的单相（含CH4、CO2）和多相流体驱替，模型通过伺服液压加载系统可以实现“六面” 可变加载，更加接近深部地层的应力环境。 （2）实验系统可以开展超临界二氧化碳脉动驱替实验，进一步分析气态和超临界二氧化碳对瓦斯的驱替效果。 （3）实验系统可以开展超临界二氧化碳脉动压裂实验，进一步分析脉动压裂与常规压裂的不同，可以开展脉动压裂过程中脉动应力波产生、传播及对煤岩体的破坏机理研究。 （4）实验系统自动监测煤岩上下流的压力脉冲、温度等随时间变化规律，测量煤岩的稳态法渗透率及脉冲衰减渗透率。 | （1）深部高温高压条件下煤岩岩心的单相（含CH4、CO2）和多相流体驱替及压裂实验； （2）超临界二氧化碳脉动驱替实验； （3）超临界二氧化碳脉动压裂及渗流实验。 | 请提前一周进行预约 | 刘佳佳 | 18339190050 | liujiajia@hpu.edu.cn
130 | 矢量网络分析仪 | 满足对射频元器件、电缆等进行电压驻波比测试、插入损耗测试、回波损耗测试、隔离度测试、阻抗、群时延测试、串扰等测试。 | 服务于集成电路设计仿真实验室等相关研究方向的科研人员。 | 请提前一周进行预约 | 田恒 | 0391-3986820 | htian@hpu.edu.cn
131 | 三坐标测量机系统 | 大尺寸测量、形位误差测量 | 固定式尺寸、形位误差测量，扫描 | 请提前一周进行预约 | 闫勇刚 | 0391-3987549 | yonggang_yan@hpu.edu.cn
132 | 防爆地质超前探测仪 | 探测矿山井下巷道掘进面前方地质构造和公路、铁路隧道等其他地下岩土工程超前地质预报；超前地质（断层、破碎带、陷落柱、软分层、采空区、溶洞、饱水危险带及岩性变化）预报。 | 1）探测矿山井下巷道掘进面前方地质构造(断层、破碎带、陷落柱、软分层、采空区、溶洞、饱水危险带及岩性变化等)； 2）公路、铁路隧道超前地质预报； 3）其他地下岩土工程超前地质勘查； | 请提前一周进行预约 | 李东会 | 15225831816 | lidonghui@hpu.edu.cn
133 | 测试与防治硫化氢实验系统 | 该实验系统包括煤岩硫化氢生成模拟装置、硫化氢气体含量测定仪和防治硫化氢喷雾实验装置三部分。 模拟煤在不同的压力、温度、气液条件下。结合硫化氢专用气象色谱仪，可模拟煤中硫化氢生成过程。井下工作面测定煤岩中H2S气体的解吸量（m3/t）和实验室的密闭粉碎解吸装置，即可测定处煤岩层中的H2S气体含量。可实现分析在水、不同化学溶液、不同PH值液体、不同流速和不同喷嘴尺寸等因素影响情况下，降低风流中硫化氢含量的效果，查明防治效果与各影响因素的关系。为有效改进煤矿中硫化氢气体的防治措施提供实验数据和依据 | 科研样品测试，对混合气体中的H2S，SO2，CH4，CO，CO2，O2，N2气体进行检测。 | 请提前一周进行预约 | 邓奇根 | 0391-3986252 | dengqigen@hpu.edu.cn
134 | 储层渗透性动态伤害评价试验系统 | 用于模拟和实验评价煤层、页岩和一般油气储层在储层改造过程中压裂液对储层渗透性的动态伤害特征，为指导煤层（页岩）气勘探开发技术提供科学依据。 | 1.动态测定参数：渗透率损害率、滤失系数、滤失速度、滤液侵入深度等。 2.试验流体：活性水、各类胶液（线性胶、胶联胶等等）、各类酸液、氮气泡沫、CO2泡沫等 3.储层渗透性伤害评价：模拟进行地层条件下钻井液和压裂液等工作液对地层渗透率伤害评价。 4.储层敏感性评价：通过岩样与各种液体接触时发生的渗透率变化,评价储层的敏感程度，包括速敏、酸敏、水敏、盐敏、碱敏等。 5.储层渗透率测定：柱状岩芯放于煤 | 请提前一周预约。 | 张玉贵 | 0391-3987898 | zyg@hpu.edu.cn
135 | 三菱数控线切割放电加工机 | 利用连续移动的细金属丝（称为电极丝）作电极，对工件进行脉冲火花放电蚀除金属、切割成型。精度达0.001mm级，表面质量也接近磨削水平，加工的工件表面粗糙度可达到Ra=0.07μm。 | 各类零件精密线切割加工实验 | 请提前一周进行预约 | 向道辉 | 0391-3987508 | dhxiang@hpu.edu.cn
136 | 吸附热测定仪 | 可以测试单一样品在恒温条件下发生分解、相变、氧化、裂解等物理化学变化时吸收或释放的热量，拥有样品量最大12.5ml的反应釜；也可以测量固-固、固-液、气-固、液-液等两相物质混合、吸附、脱附或发生反应时产生的热量吸收或放出。使用配有精密压力传感器的反应池，还可随时精确测量和显示反应池内由于分解等产生的压力变化情况，最高可耐1000bar压力。 | 该仪器可以测试单一样品在恒温条件下发生分解、相变、氧化、裂解等物理化学变化时吸收或释放的热量，拥有样品量最大12.5ml的反应釜；也可以测量不同相物质混合、吸附、脱附或发生反应时产生的热量变化。使用配有精密压力传感器的反应池，还可随时精确测量和显示反应池内由于分解等产生的压力变化情况，最高可耐1000bar压力。 | 请提前一周进行预约 | 杨莹丽 | 0391-3986377 | fxcszx@hpu.edu.cn
137 | 受限空间可燃气体/粉尘/液雾抑爆与泄爆综合测试系统 | 1.空气中可燃气体爆炸指数（包括气体最大爆炸压力气体最大压力上升速率）。 2.空气中可燃气体爆炸下限。 3.爆炸火焰温度。 4.可燃气体爆炸最小点火能。 5. 粉尘云爆炸下限、粉尘云最大爆炸压力、最大压力上升速率。 6.可燃液体液雾爆炸极限、最大爆炸压力和最大压力上升速率。 7.极限氧浓度。 8.抑爆材料抑爆性能评定及抑爆方法验证。 9.火焰微观结构变化。 10.泄爆后火焰传播速度、压力、温度等动态参数测试，泄爆火焰形态分析等。 | 1.空气中可燃气体爆炸指数（包括气体最大爆炸压力气体最大压力上升速率）。 2.空气中可燃气体爆炸下限。 3.爆炸火焰温度。 4.可燃气体爆炸最小点火能。 5. 粉尘云爆炸下限、粉尘云最大爆炸压力、最大压力上升速率。 6.可燃液体液雾爆炸极限、最大爆炸压力和最大压力上升速率。 7.极限氧浓度。 8.抑爆材料抑爆性能评定及抑爆方法验证。 9.火焰微观结构变化。 10.泄爆后火焰传播速度、压力、温度等动 | 请提前一周进行预约 | 裴蓓 | 15939117769 | pb128@hpu.edu.cn
138 | 独立四站微孔式物理吸附分析仪 | 采用N2等温吸附法测定材料的比表面积；测定材料孔径分布 | 固体粉末材料的比表面积和孔径分析 （脱气温度均不超过300 ℃) | 对完开放，需要至少提前一周预约，只接受固体粉末样品 | 刘宪云 | 13673919970 | xianyun329@163.com
139 | 渗透率各向异性测试系统 | 煤层井下渗透率测定 | 煤层井下渗透率测定 | 请提前一周预约 | 张玉贵 | 0391-3987898 | zyg@hpu.edu.cn
140 | 氩离子抛光仪（精密刻蚀镀膜仪） | 是一款桌面型宽束氩离子抛光及镀膜设备，对于同一个样品，可在同一真空环境下完成抛光及镀膜。它采用两个宽束氩离子束对样品表面进行抛光，去除损伤层，从而得到高质量的样品，另外，将这两支离子枪对准靶材溅射，可用来对样品做导电金属膜沉积处理，以防止样品在电镜中发生荷电效应。经过PECS II进行样品制备后的样品，非常适用于在SEM、光镜或者扫描电子探针上进行成像、对于样品制备要求很高的EDS，EBSD，CL，EBIC分析提供了最佳解决方案。 | 针对煤、页岩和其他硬/软复合材料、多孔材料、脆性材料及材质不均一性材料，采用离子束抛光技术获得真实的平整截面。 | 请提前一周进行预约 | 王娟 | 15993797958 | wangjuan@hpu.edu.cn
141 | 红外运动捕捉自动化系统 | 高像素分辨拍摄,支持在高像素情况下，全视野分辨率拍摄；支持中英文软件操作界面，提供 3D生物力学分析软件，实现数据输出、模型建立、运动轨迹、步态分析及结果报告打印等功能；系统能够在运动人体科学研究、康复医疗、体育教育和运动训练等领域应用。 | 测试；数据分析 | 用户使用前需提交使用目的并提交采集方案设计说明等相关书面材料，进入实验场地需按规定进行着装 | 张全海 | 15138077894 | 314528356@qq.com
142 | 矿井典型动力灾害耦合模拟系统 | 1该实验系统用于模拟深部煤层开采条件，测试冲击场诱导下对煤体裂隙发育规律； 2开展煤体在冲击载荷作用下的动态力学模拟测试； 3开展在不同应变率条件下的动力学参数和破坏形式的测试； 4分析煤体、地应力、瓦斯和冲击的耦合作用，揭示含瓦斯煤在冲击地压的影响下的突出动力演化机理。 | 该设备主要服务深部煤岩动力灾害防控方向，主要用于冲击场对煤体结构及渗透性的影响特性研究、冲击载荷对煤与瓦斯突出的影响和冲击地压与煤与瓦斯突出耦合作用效应研究。实验系统可以开展（1）煤体在冲击载荷作用下的动态力学模拟测试实验.（2）含瓦斯煤在冲击作用下的突出动力测试实验。 | 请提前一周进行预约。 | 王林 | 13523352740 | wanglin82620@163.com
143 | 多功能摩擦磨损试验机 | MFT-5000多功能摩擦磨损试验机是用于各种金属材料或非金属材料、薄膜/涂层/改性层、固态或液态的润滑层、润滑油及脂的模拟实际工况条件下的摩擦、磨损和润滑等摩擦学特性的研究，以及材料的切削性能评价。 | 可在多种试验条件下测试涂层材料、润滑材料以及其他材料的力学性能，研究表面粗糙度、磨损体积、形貌随实验时间的变化规律，可进行摩擦磨损试验，测量表面形貌的变化，监控磨损变化过程。 | 在学校分析测试平台提前预约 | 向道辉 | 13703910396 | dhxiang@hpu.edu.cn
144 | 物理模型实验装置 | 可根据需要进行平面应变、平面应力试验，可进行大比例（1:15）深井巷硐围岩稳定性研究。 | 进行平面应变、平面应力试验，可进行大比例（1:15）深井巷硐围岩稳定性研究。 | 请提前一周进行预约 | 刘俊领 | 18739181978 | 984827285@qq.com
145 | 全自动3D接触角及粗糙度测量仪 | 该设备在能进行常规接触角测定的基础上，具备3D形貌测定模块，可以同时测定3D表面粗糙度和接触角信息，从而实现原位测量这两个参数的产品，能够基于测量结果自动计算粗糙度校正后的真实接触角值、表面自由能及黏附功，可以计算固体表面的极性力、色散力和氢键组成。 | 可以同时测定3D表面粗糙度和接触角信息，能够基于测量结果自动计算粗糙度校正后的真实接触角值、表面自由能及黏附功，可以计算固体表面的极性力、色散力和氢键组成。 | 请提前一周进行预约 | 温志辉 | 13938166235 | wenzhihui@hpu.edu.cn
146 | 便携式野外地物光谱仪 | FieldSpec 3便携式地物波谱仪是美国ASD公司(Analytical Spectral Devices)的最新产品，适用于从遥感测量，农作物监测，森林研究到工业照明测量，海洋学研究和矿物勘察的各方面应用。操作简单，软件包功能强劲。该光谱仪在350nm到2500nm全光谱范围进行测量，提供高分辨率采样间隔，获取目标的完整的光谱曲线。具备野外及室内光谱获取能力，能够应用于多学科的研究和应用中。 | 地质领域可用于岩石矿物成分、丰度、分布制图；农业应用包括土壤、作物生长、养分、病虫害监测及作物估产等。林业应用包括树种鉴别、种群分类、生长状况、营养状况监测及生物量估算等；水环境包括近海水深、赤潮、河湖水体污染、海洋生产力等。 | 请提前一周进行预约 | 于海洋 | 13619854036 | YHY_lab@hpu.edu.cn
147 | 多功能超临界流体微粒制备试验系统 | 提取煤中有机成分，超临界流体萃取，微粒制备，提取煤中烃类成份。 | 提取煤中有机成分，超临界流体萃取，微粒制备，提取煤中烃类成份。 | 培训上岗，开启通风橱柜，确保通风，请提前一周预约。 | 贾海林 | 13569158903 | jiahailin@hpu.edu.cn
148 | 全自动伺服控制岩石直剪残余剪切测试系统 | 垂直荷载/变形可以计算机控制，来进行恒定法向刚度试验（带有伺服控制选项），其中垂直荷载是一个预先定义的刚度的函数，从而可以模拟地层剪切面的实际压缩性。固定的底部剪切盒安装在剪切荷载作动器上。可以容纳150mm直径的试样。法向荷载反力架安装在滑动轴承上，可以将水平摩擦减至最低。一套DSH-330-150试样环,带有用于测试最大至150mm高的试样，内径可达150mm。可以测试圆柱体试样，圆柱体，立方体，棱柱体，岩石碎块。DSH-329-150-10试样环支撑器和定位片，可以保留10mm剪切空隙。 | GCTS岩石直剪测试系统是一个简单而高性价比的仪器，可广泛用于岩石测试。圆柱状、立方体、棱形和破裂的岩石都可用于测定其剪切强度。 | 请提前一周进行预约 | 郭保华 | 13949669615 | guobaohua@139.com
149 | 高速粒子成像测速系统 | 1.无接触测量速度矢量，可在同一时刻记录下整个流场的有关信息，并且可分别给出平均速度、脉动速度及应变率等信息; 2. 测量精度高，测速的范围大。测速范围宽：0－1000m/s ; 3、可以进行两相流测量。 | 速度场二维测试 | 按照学校相关规定执行 | 裴蓓 | 15939117769 | pb128@hpu.edu.cn
150 | 水力切顶型矿用水切割机 | 煤矿井下切顶和割缝实验。 | 煤矿井下切顶卸压；煤矿井下钻孔内割缝掏槽。 | 请提前一周预约。 | 袁瑞甫 | 13203975552 | yrf@hpu.edu.cn
151 | 摄影测量模拟系统 | 该系统通过几条高强度导轨，配以步进电机，设计专门的无线控制系统，搭建室内模拟飞行轨道系统；通过对民用单反相机进行钢架外框加固，基于高精度室外检校场进行相机标定，实现民用相机的量测化改造；设计专门的沙盘模拟地面景物；通过结合以上三者实现模拟航空摄影飞行，无线控制系统可根据航线设计软件的参数控制相机在轨道范围内的运动及曝光，获取沙盘的航空影像，并对获取的影像数据进行空三加密、矢量测图、三维建模等一系列处理及应用，达到教学、示范、实验的目的。 | 通过架设轨道的方式来模拟航空摄影过程，通过地面构建具有丰富地形地貌的实体沙盘来模拟地球表面形态，形成一整套航空摄影模拟系统。通过对所获取的数据进行影像预处理、像控点测量、空中三角测量、“4D数据生产”、三维地形构建等形成一套综合的测绘实验系统。 | 1.实验室沙盘模型禁止人员踩踏。 2.不得擅自打开轨道控制箱，以防静电。 3.运行前检查轨道控制箱排热风扇是否正常运转。 4.操作台应随时保持整洁，电脑、键盘等应注意卫生清理，使用前检查设备接口是否接触良好。平板电脑应轻拿轻放，应保持电量充足。 5.请提前一周预约。 | 赵宗泽 | 15978775009 | zhaozongze@hpu.edu.cn
152 | 活细胞成像系统 | 活细胞成像系统可以在不破坏细胞整体结构的条件下，对细胞进行多通道、多靶点的扫描和检测；另外，其具有的活细胞培养系统，能够实现长时间活细胞无漂移观察和异步曝光、多倍自动观察等，实现细胞的多倍数多层次观察。活细胞成像技术是目前活性物质的生物活性研究的最有效手段，该技术彻底革新了生物学家研究细胞、蛋白质以及众多分子之间相互作用和生理过程的方式。 | 活细胞成像系统可用于天然产物活性成分活性研究、活性药物筛选研究、纳米材料毒性研究、纳米材料输药性能研究、蛋白代谢途径和机理等的研究等等。 | 请提前一周进行预约 | 徐周庆 | 17698710003 | zhqxu@hpu.edu.cn
153 | 微结构测试分析仪 | 基于低场氢核磁共振技术原理，采用永磁体技术，将含氢的样品经过特定频率的射频激励后，产生核磁共振信号，能自动寻找中心频率、自动确定90°射频脉宽，并记录采集FID、IR和CPMG等信号，实现快速、无损、原位的检测分析。 | 基于T1 / T2测试，分析表征水泥混凝土、岩心等材料的微孔结构特性，包括孔隙度、孔径大小及其分布。 | （1）请提前一周进行预约；（2）已知体积的饱水样品，其外径小于20mm，高小于50mm. | 张召才 | 18839119269 | zhangzhaocai@hpu.edu.cn
154 | 电容层析成像系统 | 1. 测量气液两相流浓度分布； 2. 测量气固两相流浓度分布。 | 可用于气-固、气-液流动（循环流化床、气力输送、化工反应器、流化床干燥器等）过程物质介电常数和浓度分布测量，能在现场进行长时间的在线连续测量和数据存储。 | 请提前一周进行预约 | 温小萍 | 13849526279 | wenxaioping666@163.com
155 | 微震系统 | 1、传感器能够在50m范围内准确响应煤岩破裂信号； 2、系统连续不间断传输信号，根据需要确定信号采样频率； 3、软件分析系统实现傅立叶频谱、多信号分类、空间定位、异常事件预警； 4、系统软件功能特色：4.1、站点配置管理； 4.2传感器状态管理 4.3微震事件数据库管理 4.4数据备份与传输 4.5傅立叶频谱、小波、小波包分析 4.6 3D成像环境 4.7 事件显示及处理环境 4.8波形显示及处理环境 4.9微震事件处理器树形管理工具 4.10仿真结果查看 4.11数据采集诊断工具 4.12 微震异常事件告警 4.13微震事件空间查看器 4.14地震矩张量解析； | 微震监测系统主要服务于我校瓦斯地质与瓦斯治理省部共建国家重点实验室培育基地，研究方向为瓦斯地质理论、煤与瓦斯突出预测、煤岩破坏微震响应理论与技术；也可服务于采矿工程、土木工程、材料科学、机械工程、地质工程等学科。 | 请提前一周预约。 | 雷文杰 | 15139198539 | leiwenjie@163.com
156 | 电感耦合等离子体光谱仪分析测试系统 | 用于土壤、水、矿石、食品、生物制品、环境等各种样品中各种金属、非金属元素主量、微量及痕量的定性和定量分析检测。（包括Al、As、B、Ba、Be、Bi、Cd、Co、Cr、Cu、Fe、Ga、Li、Mg、Mn、Ni、Pb、Sb、Sn、Sr、Ti、Tl、V、Zn及稀土元素）分析 | 用于土壤、水、矿石、食品、生物制品、环境等各种样品中各种金属、非金属元素主量、微量及痕量的定性和定量分析检测。 | 测试样品需要提前消解，并过滤处理l；请提前一周进行预约。 | 邢明飞 | 18939192092 | mingfeixing@163.com
157 | 激光共聚焦显微图像3D测量系统 | OLS5100具备一键自动校正、一键式轮廓测量、自动提取特征点等功能，主机本体具有阻尼防震减振功能。能进行综合分析并形成分析报告，可分析的信息包括但不限于：几何尺寸、颗粒直径、2D/3D形貌图、表面粗糙度图等。 | 奥林巴斯共聚焦显微镜能快速高效、高逼真度地表征亚微米级三维形貌和几何特征（值）（台阶、线宽、体积、距离等），精确测量深度大于100微米的微米级尺度凹坑结构的表面粗糙度(Ra，Rz与Ry)，精度0.1nm，并对相关测量数据分析处理和图形化。 | 该设备的预约使用，请提前联系，确保设备是否有空闲。 | 明平美 | 13633913368 | mingpingmei@163.com
158 | 矿山微震监测系统 | 可选钻孔、表面、无线传感器； 可选高达2kHz速度型检波器和高达25kHz的加速度计； 32位、150dB、48kHz采样率的数据采集器； 可选防爆本安数据采集器； 支持应力、温度和倾斜等非震信号采集； 快速、自动、手动定位选择，支持射线追踪技术； 可获得微震事件的时间、地点、释放能量、体变势等参数； 运用矩张量分析等手段分析微震的张拉、剪切与复合的属性等； 可获得微震事件间时空间距、粘度、扩散性等参数； 可获得震害参数，便于震害风险分区分级管理； 数值模拟方法用于日常震害分析管理； 开展多项国际合作研究项目。比如地震试验场、主动源、尾波干涉、定量地震学等。 | 可以对因矿山与岩土工程等引发的岩体内的微震进行监测，根据监测数据，基于定量地震学等理论方法，获得微震事件四个以上的独立参数，支持矩张量分析。运用工程地震学等理论方法开展震害的短期、中期和长期灾害评估，对矿山与岩土工程进行分区、分级的震害风险管理。 | 请提前一周预约。 | 王文 | 13782828766 | wangwen2006@hpu.edu.cn
159 | 能量色散X射线荧光光谱仪 | XRF的主要功能是对Na-U之间元素定性识别与定量分析。 | 分析F-U之间80多种元素的含量，有效范围是ppm到100%级别，样品可以是固体也可以是粉末和液体。此仪器在地质中岩矿元素组成、颗粒物化学组成，无机材料元素组成等方面都有广泛的应用，在煤的研究中主要用于煤中灰成分分析。 | 请提前一周进行预约 | 杨莹丽 | 0391-3986377 | fxcszx@hpu.edu.cn
160 | 高温裂隙岩体实时应力-渗流-传热耦合模拟实验系统 | 1）模拟干热岩或其它高温裂隙岩体在实际地层条件下的应力-渗流-传热(-传质)的复杂物理力学过程。 2）岩心夹持器用于安装预制的含裂隙岩石试样，并保证裂隙岩体试样在应力-渗流-传热复杂耦合过程中的密封性。 3）轴压和围压加载系统可长期稳定维持围压的应力状态。围压加载采用围压跟踪泵进行，伺服控制系统应该带压力跟踪功能，保证围压恒定；轴向加载采用伺服控制压机进行，可进行岩石类试样的单轴压缩、三轴压缩和弯曲等项物理力学试验。 4）加热恒温系统用于给岩石试样加热，使其处于高温状态，且可在整个试验过程中长期维持。 | 1）实验指导； 2）测试报告； | 提供详细实验方案。 | 衡帅 | 13569165759 | shheng@yeah.net
161 | 阴极发光仪 | 1、矿物岩石鉴定 2、岩石组构恢复 3、成岩作用研究 4、储集地质研究 5、岩石成因分析 | 可获得最好的视野效果和有效的高亮度图像，还可将分析附件扩展为EDX、XRF分析仪对样品进行半定量分析。 | 用户可通过邮件进行预约安排或到实验室填写预约表单，自备相关岩石薄片，预约时间为每周工作日的8：00-17：00（法定节假日不对外开放预约） | 王敏 | 13839196732 | gismin1113@163.com
162 | 真三轴含瓦斯煤样压裂-注浆-渗流实验装置 | 可开展真三轴应力条件下含瓦斯煤压裂裂缝起裂扩展影响因素研究、煤体的力学特性与渗流演化规律实验研究、不同气体压力和不同应力条件下瓦斯抽采物理模拟试验研究、抽采钻孔裂隙发育规律及注浆扩散模拟试验研究。 | 不同介质（水、超临界二氧化碳、泥浆）压裂实验； 真三轴应力条件下受载煤体力学特性与渗流规律实验研究； 开展不同应力条件下抽采钻孔注浆扩散模拟实验。 | 请提前一周进行预约 | 李波 | 13839117169 | anquanlibo@163.com
163 | 应力扰动煤岩损伤与锚注改性测试系统 | 1.真三轴压缩实验； 2.真三轴煤岩气液双相渗流实验； 3.真三轴压缩实验。 | 煤岩试样三轴、压裂、渗流和注浆实验。 | 需提前一周预约且提供详细实验方案。 | 王猛 | 13839177484 | mengwang@hpu.edu.cn
164 | 冷热台偏光显微镜 | 冷热台偏光显微镜主要用于对流体包裹体的镜下识别和鉴定，以及对流体包裹体（包括盐水包裹体和油气包裹体）的均一温度、冰点温度的测定，恢复流体包裹体被捕获是的古温度、古压力情况，用于煤层（页岩）气的生成、聚集成藏的过程研究，也可以用于含煤盆地、含油气盆地的热史的研究。 | 用于地质学、岩石学、矿物学、晶体结构表征、石棉分析和煤分析。 | 请提前一周进行预约。 | 林俊峰 | 18790225750 | linjunfeng@hpu.edu.cn
165 | 气体除尘过滤反吹系统 | 过滤器滤芯性能检测 | 测量过滤压降、过滤效率 | 请提前一周预约。 | 李海霞 | 13707688068 | lihx@hpu.edu.cn
166 | 开放式数控教学科研平台 | 精密机械数控加工（铣磨）系统开发，构建三轴（四轴）精密铣磨系统实验样机 | 可执行全部实时任务轮廓加工、插补运算、伺服控制、刀具半径补偿和螺距补偿等 | 请提前一周进行预约 | 向道辉 | 13703910396 | dhxiang@hpu.edu.cn
167 | 双轴转台 | 本转台主要由转台台体、转台控制系统组成，采用T型台面式结构，主要功能：位置控制、速率控制和摇摆控制功能；具有计算机自动进行状态控制和数据采集、处理及显示功能等，主要用于惯导器件和惯导系统在速率、位置等条件下标定、性能测试。 | 双轴转台为陀螺、惯组、加速度计等惯性器件和惯导系统，提供高精度角位置、角速率和角振动基准，对惯性器件进行检测和标定，通过控制转台的角位置组合，对惯导系统进行测试或标定，除此之外，还可以作为振动台使用，为惯组、导引头、吊舱等提供动态基准。 | 请提前一周进行预约 | 杨金显 | 15978760465 | yangjinxian@hpu.edu.cn
168 | 电感耦合等离子体发射光谱仪 | 使用阶梯光学设计和电荷注入设备 (CID) 固态探测器来测量各种样品中的痕量元素浓度。氢、氧、碳、氟、氯以及惰性气体不可检测。样品消耗量：&lt; 2ml，测定大于70个元素。 | 该设备用于分析粉末或块状固体的孔结构分布分析，如孔尺寸分布、总孔体积、总孔面积、样品堆/真密度等物理性质。 | 1.测试样品必须滤膜过滤，呈现澄清透明状态，确保无杂质； 2.碱性样品溶液要经过无机酸（例如2%-3%硝酸溶液）酸化处理； 3.请提前一周进行预约 | 张文艳 | 18339756913 | zhangwy@hpu.edu.cn
169 | 低温氢气爆炸特性可视化实验系统 | 1、低温（室温）氢气在受限空间内的火焰结构演化、爆炸超压测试 2、其它低温（室温）可燃气体在受限空间内的火焰结构演化、爆炸超压测试 | 测试预混气爆炸火焰传播及压力 | 请提前一周预约 | 邵翔宇 | 18339175610 | shaoxy@hpu.edu.cn
170 | 加速溶剂萃取仪 | 加速溶剂萃取仪用于有机物分析的前处理，即从固体、半固体中萃取有机物，为GC, GC/MS, LC, UV/VIS等仪器提供完善的样品前处理过程。该仪器使用常规的溶剂、利用增加温度和提高压力提高萃取的效率，其结果大大加加了萃取的时间并明显降低萃取溶剂的使用量。增加温度加速了萃取动力，而增加压力提高溶剂的沸点，使溶剂保持在萃取过程中一直持液态，这样不但增加了安全性，同时大大提高了萃取效率。 | 应用于常规分析实验的前处理，从土壤、沉积物等固体样品中萃取有机物。 | 请提前一周预约 | 武俐 | 13673916662 | wuli@hpu.edu.cn
171 | 激光-电化学复合加工与能量供给系统 | 激光-电化学复合加工与能量供给系统包括机床主体、加工运动控制系统、电解液循环过滤冷却系统、能量供给系统四部分，可调控激光-电化学复合加工过程中激光与电化学能量场的时空耦合/组合方式，实现难切削加工金属材料薄壁弱刚性构件的多能场高效复合加工。 | 激光电化学复合加工 | 请提前一周进行预约 | 明平美 | 13633913368 | mingpingmei@163.com
172 | 多视倾斜摄影测量系统 | 真三维模型生成；正射影像制作 | 基础测绘；资源管理；城市规划 | 请提前一周进行预约 | 王宏涛 | 13603442786 | wht_31@hpu.edu.cn
173 | 模拟材料模拟试验台及工业三维测量系统 | 高精密工件三维点云测量，高精密工件应力应变分析。矿山开采相似材料模拟。 | 三维工业测量，矿山开采相似材料模拟。 | 请提前一周进行预约 | 蔡来良 | 18739109523 | cll@hpu.edu.cn
174 | 桌上型显微系统 | 零件表面微观形貌检测。 | 对于非金属材料无需涂层，含有可以快速测试工件表面成分的能谱仪。特别适合于机械工程领域精密加工表面形貌检测。该产品结构紧凑、功能强大、操作简便并且节约成本，小巧的提交和简洁的用户界面使之具有无以伦比的操作灵活性。 | 请提前一周进行预约 | 向道辉 | 13703910396 | dhxiang@hpu.edu.cn
175 | 全自动异物分析与处理系统 | 可实现对微塑料或其它异物的观察、外观测量、位置测量、鉴别结果，全部操作都能自动执行，并提供高灵敏度结果，再通过傅里叶变换-红外光谱仪得到高质量的红外谱图，进行化学组分鉴定，可定性分析确定微塑料（MPs）的种类，可定量分析确定数量、含量等，还可分析粘附在微塑料表面的化学物质，软件提供特有的异物分析程序来自动确认异物成分，可用于液体、固体样品（如水、土壤及沉积物等）的红外显微成像和红外光谱扫描，不但可以对样品中的微塑料或其它异物的形貌、大小、位置、数量和种类测定,还可以高精度的确认微塑料或异物的成分及分析粘附在微塑料表面的化学物质。广泛应用于医药、电子、材料、公安、生命科学、环境、食品、化工、地矿 | 进行液体、固体样品（如水、土壤及沉积物等）的红外显微成像和红外光谱扫描，不但可以对样品中的微塑料或其它异物的形貌、大小、位置、数量和种类测定,还可以高精度的确认微塑料或异物的成分及分析粘附在微塑料表面的化学物质。 | 样品需要破碎烘干处理，请提前一周进行预约。 | 王明仕 | 13462448199 | mingshiwang@hpu.edu.cn
176 | 激光快速成型机 | 将CAD 数字模型变为零件的物理模型.因而 CAD → RP 原型→评价→ CAD 修改已逐渐成为保证一次设计成功的新设计模式。激光快速成型工艺 Stereo Lithography(SL)是机械、激光、光化学、软件、控制技术的结晶,它是基于光敏树脂受紫外光照射凝固的原理,计算机控制激光逐层扫描固化的截面是由零件的三维CAD模型软件分层得到，直至最后得到光敏树脂实物原型 | 快速成型制造，模型制造，光固化成型树脂零件或模型。 | 请提前一周进行预约。 | 王建平 | 13603446313 | wjp@hpu.edu.cn
177 | 3D运动分析仪 | 测试人体运动规律，查找可能的不安全行为，记录人体运动的连续过程，根据人体解剖位置将影片上的人体主要各关节点标记出来，按一定的顺序连接各关节点构成人体运动技术图。 | 主要服务于安全行为学方面的研究，研究各种行为可能产生的危险，通过样品测试，电脑分析检测出各行为带来的危险因素。 | 需要提前联系，根据客户需要，与客户一起进行配套软件的二次开发。 | 郭艳 | 13849509962 | 13849509962@163.com
178 | 热重红外联用分析仪 | 高分子定量检测 | 可在多种动态气氛（N2、Ar、He、air、O2与其他特殊气体）以及真空、静态气氛下进行测量。 | 请提前一周进行预约 | 张海波 | 13513828964 | zzhb@hpu.edu.cn
179 | 直线电机直驱电梯（主体） | 利用直线电机实现无绳垂直提升系统，实现无钢丝绳、直接驱动，提升高度、提升速度不受限制。具有机械制动，安全制动、缓冲制动、发电制动等一系列制动机安全保护措施，提升安全可靠。在深井、超深井，高层建筑等领域具有广阔的应用前景。 | 提供新型驱动源的直驱电梯技术咨询、直线电机测试分析等。 | 请提前一周进行预约 | 许孝卓 | 13839195812 | xxz@hpu.edu.cn
180 | 电液伺服动静疲劳试验机 | 混凝土或其他工程材料的疲劳性能。 | 混凝土试块受压疲劳试验、钢筋-混凝土循环拉拔试验、混凝土混凝土梁受弯疲劳试验及钢筋混凝土智囊柱疲劳试验。 | 请提前一周进行预约 | 杨健辉 | 18939199803 | yangjianhui@hpu.edu.cn
181 | 光纤光栅传感解调仪 | 高速光纤信号采集与处理，含光纤加速度计、位移计等探头。 | 高速光纤信号采集与处理，含光纤加速度计、位移计等探头，光纤信号采集与分析。 | 请提前一周进行预约 | 王文 | 13782828766 | wangwen2006@hpu.edu.cn
182 | 无人驾驶飞机系统 | 无人驾驶飞机系统具有全自动驾驶功能，适应大部分天气和地形，完全自动化的方式更易于使用和保障安全，包含自动起飞、降落、按照预设规划路线进行巡航，改进的稳定云台，可用于挂载较重的Mini SAR设备，用于全天候SAR数据采集与实验。灵活、快速、及时获取地面遥感图像及其它数据，实现突发事件监测及区域常态化监测。 | 利用导入的GNSS信息、基站或参考站数据和图像，经处理成一个按比例缩小的正射影像、点云、不规则三角网（TIN）模型和飞行区域的等高线地图。这些可以用来规划项目、计算体积、开挖规划、排水规划和许多其他功能。为电力用户和摄影测量制图员提供正确的全套工具去使用几乎全部的航空数据。 | 请提前一周进行预约 | 都伟冰 | 15716360828 | 15716360828@126.com
183 | 气相色谱－质谱联用仪 | 气-质联用仪是将气谱的分离能力与质谱的定性功能相结合，以实现对化学背景复杂的混合物进行分离、鉴定，分析各种挥发性有机组分；本实验室可进行煤层气（瓦斯）组分分析、瓦斯相关反应体系及产物研究、煤自燃及燃烧过程各种气体产物的测定分析、煤热解产物等复杂混合物的定性定量分析、焦化废水及煤灰中有害微量有机物的定性定量分析等分析测试工作 | 气-质联用仪是可对弱极性有机小分子物质（例如甲醇、乙醇、苯甲醇、苯甲胺等）进行气相色谱分析、质谱分析。开机后，质谱测试至少运行10机时（预热需12小时）、色谱测试至少运行5机时（预热需1小时）。 | 请提前一周进行预约 | 杨娟 | 15939119008 | yangjuan@hpu.edu.cn
184 | 陀螺全站仪 | 陀螺全站仪的工作原理是用吊丝悬挂重心下移的陀螺灵敏部敏感地球自转角速度的水平分量，在重力作用下，产生一个北向进动的力矩，使陀螺敏感部主轴（即H向量）围绕子午面往复摆动，通过光电传感器将陀螺灵敏部往复摆动的光信号，转换为电信号，传送给控制系统，控制系统自动跟踪陀螺灵敏部的方位摆动，并对灵敏部进行加矩控制，解算出被测目标的北向方位角。通过测量陀螺方位角，计算未知边的坐标方位角。 | 主要应用于军事和工程建设领域，能为火炮、雷达提供初始方位基准，在无控制点或控制点稀少的区域为大地测量提供初始方位角，为长大隧道、地铁、地下管廊、引水隧洞、地下防空设施、矿山工程等地下工程提供初始方位角。 | 请提前一周进行预约 | 李国红 | 13298461300 | liguohong@hpu.edu.cn
185 | 运移模拟和测试装置 | 1.开展溶质的水动力弥散试验； 2.开展污染物的迁移转化模拟实验； 3.可满足对模拟装置水压、水温等参数的测试及水样基本理化参数的测试需求。 4.可满足对研究用土壤及岩土（原状土、扰动土）的基本水文地质参数的测试。 | 1.开展地下水污染模拟实验； 2.满足水文地质基本参数的测试要求； 3.可满足采用紫外-可见分光光度法的测试指标的测试要求。 | 1.样品测试必须满足设备参数及性能要求； 2.请提前一周进行预约 | 赵丽 | 13839159475 | zhaoli@hpu.edu.cn
186 | EH-4连续电导率剖面仪 | 该仪器采用独特的正交磁偶极可控源，结合地震仪技术，系统可自动、多频率采集数据，勘探深度为几m～1000m，可现场实时成像，是目前浅层油气、煤田、矿产、地下水、冻土层、山区工程及矿井工程勘探的最佳电磁仪器。 | 浅层油气、煤田、矿产、地下水、冻土层、山区工程及矿井工程勘探，地下水的调查，矿产勘察，地热资源勘探 | 在满足校内需求的基础上,积极开展对外服务,推动仪器设备开放共享。 | 高保彬 | 18539159108 | 18539159108@163.com
187 | 汽车整车性能测试分析系统 | 汽车加速性能实验；汽车制动性能实验；汽车操纵稳定性实验；汽车平顺性实验。 | 汽车基本性能、汽车操纵稳定性、汽车平顺性等道路试验测试与分析。 | 本设备为本科教学设备，请提前一周进行预约 | 范小彬 | 15036512985 | fanxiaobin@hpu.edu.cn
188 | 动态热机械分析仪 | 主要应用于有机高分子材料、无机材料及印刷线路材料的测试。 | 可获得以下重要信息：模量、玻璃化温度、固化度、固化速率、阻尼特性、分子形态、次级转变、相变角、重结晶现象、活化能测定、损耗因子、凝交化作用等。 | 提前一周预约 | 王李波 | 15838931931 | wanglibo537@hpu.edu.cn
189 | 铁电陶瓷材料制备与测试系统 | 对铁电陶瓷材料及器件的高温介电温谱、阻抗谱以及Cole-Cole图等性能进行测试表征；用于铁电、热释电和压电材料及器件各种性能参数测试,如电滞回线、漏电流、疲劳, C-V、I-V等。 | 该系统主要用于铁电陶瓷材料的高温介电测试、阻抗谱、Cole-Cole图电滞回线、漏电流、 疲劳, C-V、I-V等性能测试。 | 请提前一周进行预约 | 徐永豪 | 13223920360 | yonghaoxu@hpu.edu.cn
190 | 岩石力学试验系统 | 该系统可进行岩石和混凝土单轴压缩试验，三轴压缩试验，压剪试验，间接拉伸试验，直接拉伸试验，可以实现正弦波，方波，三角波疲劳试验，可采用载荷、位移控制，由计算机控制，实时显示，自动采集，能够得到试样全程试验过程中的应力应变曲线。 | 可进行煤岩、混凝土不同应力条件的单轴、三轴和拉伸试验，得到试样抗压强度、抗拉强度、弹性模量、变形模量、泊松比，抗剪强度、粘结力和内摩察角等参数。 | 请提前一周进行预约 | 杨莹丽 | 0391-3986377 | fxcszx@hpu.edu.cn
191 | 高精度位置姿态测量系统 | 提供实时的高精度位姿，与车载激光扫描室联合，提供高精度位姿和 姿态信息 | 与车载激光扫描系统，GNSS等集成为车载激光扫描系统，服务于数字城市、数字道路、地下空间的高精度位姿和姿态信息。 | 与车载激光扫描系统，GNSS等集成为车载激光扫描系统，不能单独使用，请提前一周进行预约。 | 李永强 | 15939117756 | liyongqiang@hpu.edu.cn
192 | 移动式防爆供气柜 | 存放甲烷气源 | 仅用于本实验室集中供气系统使用 | 本设备为河南理工大学重点实验室集中供气系统重要组成部分，不对外开放 | 徐向宇 | 0391-3986281 | xuxiangyu@hpu.edu.cn
193 | 煤岩旋转剪切摩擦试验系统 | 用于模拟剪切应力作用下煤有机大分子结构演化及可能的产气行为。通过施加轴向应力，可以模拟深部煤层在剪切作用下的产气特征。 | 模拟常温常压下煤岩在不同剪切转速、不同轴压条件下的变形产气行为。 | 样品尺寸为50×80mm；仅能模拟常温常压条件下煤岩的变形产气行为，不可加载温度和围压。 | 潘结南 | 15939123512 | panjienan@163.com
194 | 高温蒸汽热采瓦斯实验系统 | 可测定 高温蒸汽 渗透率，气体扩散实验曲线，高温下的煤岩渗透率。测定煤体渗透率，扩散系数，应力应变，稳态法渗透率，脉冲衰减法渗透率。 | 1.常温下气和水渗透率，扩散系数。 2.加载条件下的解吸，扩散，渗流。 3.热气，热水，蒸汽的渗透率。 4.温度及热流体作用下的热应变。 5.柱状及颗粒煤的吸附-解吸扩散。 | 请提前一周进行预约，数据自行分析。 | 李志强 | 15839180219 | maximos2004@126.com
195 | 绝热氧化测试系统 | 热分析作为一种可控程序温度下的热效应的经典热分析方法，在当今各类材料与化学领域的研究开发、工艺优化、质检质控与失效分析等各种场合早已得到了广泛的应用。利用同步热分析方法，能够研究煤在不同温度下的失重，吸热、放热情况，也可以研究无机材料的相转变，高分子材料熔融与结晶过程，药物的多晶型现象，油脂等食品的固/液相比例等。 | 定性和定量测试分析固体表面微观结构；测试分析固体材料放热速率、放热量、重量损失及损失速率等参数。 | 请提前一周进行预约 | 徐永亮 | 15993737530 | xylcumt@hpu.edu.cn
196 | HBMD30/21-110SF煤矿用混凝土泵 | 输送混凝土 | 煤矿输送混凝土 | 需要掌握混凝土泵的使用方法。 | 王文 | 18639918786 | wangwen2006@hpu.edu.cn
197 | 冰基温控式相似模拟试验台 | 冰基温控式相似模拟试验台，以冰为相似材料，相似材料制备、装台、加载、开挖等过程极大简化，受外界环境及实验人员的人为影响大大减小，整个实验过程更加便捷，实验效果更加准确，试验结果可较为细致的定量化，时间预计可节省80%以上。具体可开展： 1）巷道变形破坏过程演化教学试验； 2）不同应力环境条件下的巷道变形破坏规律研究； 3）不同断面形状巷道围岩破坏形态试验； 4）开展巷道围岩控制理论与技术项目研究。 | 为冰基相似模拟实验，用于巷（隧）开挖相似模型构建，以及相关位移、应力等指标的监测。 | 该实验台以冰为相似模拟材料，需用纯净水制备，且制备周期2天左右，请提前一周进行预约， | 贾后省 | 13903918582 | jiahousheng@126.com
198 | 全自动粉体表征系统 | 粒径分布测量：可快速准确地测量粉体样品的粒径分布。 形态分析：可对粉体样品的形态进行分析，如球形度、长径比等。 表面性质分析：可测量粉体样品的比表面积、孔径分布等表面性质。 混合均匀度检测：可对多种粉体混合后的均匀度进行检测。 | 提供全自动粉体表征技术的测量服务，包括粒径分布、形态分析、表面性质分析等项目。 提供技术支持和咨询服务，解答用户在使用过程中遇到的问题。 提供数据分析和处理服务，帮助用户更好地理解和应用测量结果。 | 提供全自动粉体表征技术的测量服务，包括粒径分布、形态分析、表面性质分析等项目。 提供技术支持和咨询服务，解答用户在使用过程中遇到的问题。 提供数据分析和处理服务，帮助用户更好地理解和应用测量结果。 | 屈笑笑 | 18339169838 | quxiaoxiao666@hpu.edu.cn
199 | 智能交通信息与控制实训平台 | &quot;本系统的目的是让学生们在实验中体现智能交通系统监控知识体系的系统性和综合性，将焦作市实际交通控制工程案例接入实验室中，通过实验室控制实验实现教学目的。 | 实践教学、科普等 | 该设备为本科生教学设备，在影像学生上课的情况下，请提前一周预约。 | 张爱霞 | 13619857058 | 374077252@QQ.com
200 | 超高压数控水力切割煤岩实验系统 | 高压数控切割。 | 专门人员负责全程实验； 出具实验报告 | 需提供详细的实验方案。 | 袁瑞甫 | 13203975552 | yrf@hpu.edu.cn
201 | 高速动态信号记录仪 | 1. 测量高速流动 2. 记录图片 | 用于高速动态图像测量 | 请提前一周进行预约 | 王发辉 | 13839135061 | 401122873@qq.com
202 | ARAMIS三维动态跟踪测量系统 | 材料的拉伸、剪切、压缩、三点弯曲及高速测试分析，可与有限元分析结果做直接比对 | 材料的变形、应力及应变测试 | 提前一周预约 | 赵勇 | 18539126050 | yongzhao@hpu.edu.cn
203 | 多智能体集群协同控制实验开发平台 | 该系统由4架无人机、4辆无人车、一套室内视觉定位装置以及无线通讯模块组成。利用系统中的室内定位功能，能够验证无人机/车编队控制算法；可对多机协同无人机/车集群、协同编队控制技术、任务分配技术、航迹规划等关键技术进行科学研究；可开展非线性与自适应控制、集群算法、无人机/车网络化集群协同作战运用等研究工作。 系统基于MATLAB/Simuli&lt;x&gt;nk和ROS联合开发。软硬件开源，通信接口全部开放，支持二次开发。该系统可实现飞行数据易观测、实时显示、迭代设计方便快捷、对周围及硬件环境依赖性低等特点。该系统提供全套的实验课程以及示例算法等，可快速展开相关实验验证。 | 能够验证无人机/车编队控制算法；可对多机协同无人机/车集群、协同编队控制技术、任务分配技术、航迹规划等关键技术进行科学研究。 | 请提前一周进行预约 | 吴中华 | 18336855118 | wuzhonghua@hpu.edu.cn
204 | 多动子直驱运动系统集成开发平台 | 多动子直驱运动系统以直线电机为驱动源，具有可转弯的循环轨道，运动部分涉及多个运动体（动子），可独立运行，也可协调运行，在快速物流线、立体运输等领域有广泛应用前景。 | 多动子直线运输系统的运行原理演示，电机控制策略验证，调度策略验证等。 | 请提前一周进行预约 | 许孝卓 | 13839195812 | xxz@hpu.edu.cn
205 | 快速溶剂萃取仪 | 煤中小分子或爆炸物萃取分析，煤或天然产物目标组分提取、爆炸物分析。 | 煤中小分子或爆炸物萃取分析，煤或天然产物目标组分提取、爆炸物分析。 | 培训上岗，开启通风橱柜，确保通风，请提前一周预约。 | 贾海林 | 13569158903 | jiahailin@hpu.edu.cn
206 | 基于智能环境感知的多传感器一体化仿真测试平台 | 该平台是一款面向汽车自动驾驶技术与产品研发的一体化仿真与测试平台，集高精度车辆动力学模型、高逼真汽车行驶环境与交通模型、高逼真车载环境传感器模型和丰富的测试场景于⼀体，支持独立仿真或与 Matlab/Simuli&lt;x&gt;nk 联合仿真，提供包括离线仿真、实时硬件在环仿真（MIL/SIL/HIL/VIL）和驾驶模拟器等在内的⼀体化解决方案；支持包括 ADAS 和自动驾驶的算法研发与测试。 | 高精度车辆动力学建模、复杂交通建模、复杂场景建模、高逼真度像机建模、高逼真度雷达建模、高精度 GNSS 定位、V2X无线通信、IMU 等系统建模技术等。 | 请提前一周进行预约 | 岳哲 | 18339709899 | yuezhe@hpu.edu.cn
207 | 雾化炉 | JW-25型真空金属雾化炉，在真空状态下，利用电磁感应方法，将封闭炉内坩埚合金材料加热直至溶化成钢水，钢水浇注中间包，通过导流管喷嘴，经过高压气体把钢水雾化成微细的液粒，雾化的距离长时，就能雾化成粉。此设备具有先进的冶炼、雾化工艺过程的控制能力。 | 高温合金、镍基材料、铝等金属雾化 | 提前一周预约 | 米国发 | 0391-3987478 | peter@hpu.edu.cn
208 | 双通道叶绿素荧光仪 | 采用了独特的调制技术和饱和脉冲技术，通过测量活体叶绿素荧光和P700吸收变化来全面研究植物两个光系统的活性变化，探析植物光合作用对逆境的响应机理，并利用荧光参数快速筛选抗逆性强以及遗传变异的植物。广泛应用于环境科学、植物生理、生态学、林学、农学、园艺学等领域。 | 用于高等植物样品光系统活性的测定。 | 请提前一周进行预约 | 肖春艳 | 13623916978 | xiaochunyan@hpu.edu.cn
209 | 陀螺全站仪 | 陀螺全站仪的工作原理是用吊丝悬挂重心下移的陀螺灵敏部敏感地球自转角速度的水平分量，在重力作用下，产生一个北向进动的力矩，使陀螺敏感部主轴（即H向量）围绕子午面往复摆动，通过光电传感器将陀螺灵敏部往复摆动的光信号，转换为电信号，传送给控制系统，控制系统自动跟踪陀螺灵敏部的方位摆动，并对灵敏部进行加矩控制，解算出被测目标的北向方位角。 | 主要应用于军事和工程建设领域，能为火炮、雷达提供初始方位基准，在无控制点或控制点稀少的区域为大地测量提供初始方位角，为长大隧道、地铁、地下管廊、引水隧洞、地下防空设施、矿山工程等地下工程提供初始方位角。 | 有本校专人操作，提前一周进行预约。 | 李国红 | 13298461300 | 13298461300@126.com
210 | 蛋白纯化层析系统 | 快速纯化多种生物分子，如蛋白质、多糖、肽类、寡核苷酸、核苷酸疫苗、病毒及天然小分子（TCM）等，适合分离纯化活性物质 | 本设备制备高质量、高纯度、高天然保真性的蛋白，蛋白可来源于微生物，动物组织，植物等，另外还可以纯化多肽类等天然产物，一般一个样品的粗纯化周期1-2周，精细纯化周期需要4-8周。 | 可进行与生物分子分离、纯化相关内容的合作、服务。请提前一周进行预约。 | 华绍烽 | 15670999876 | shfhua33@163.com
211 | 多导生理仪 | 可应用于生理学、神经科学、人因心理等领域的科学研究。通过电极或传感器采集人体的生理信号，经过放大器放大后送入主机进行分析处理。可扩展到64通道记录，配有有线、无线、便携、核磁等系列。系统采用模块化设计，根据实验要求，逐步完善系统功能。放大器及相应换能器可以完成以下生理信号测量：心电、脑电、肌电、眼电、胃肠电、诱发电位、神经传导、无创血压、dP/dt、体温、肌张力、呼吸波、呼吸流速、氧气含量、二氧化碳含量、血氧饱和度、无创心输出量、握力、连续逐跳血压等。 | 体育康复评估，身体功能评价。 | 请提前一周进行预约 | 张全海 | 15138077894 | 314528356@qq.com
212 | 研究级透光反射偏光显微镜 | 偏光显微镜是用于研究所谓透明与不透明各向异性材料的一种显微镜。凡具有双折射的物质，在偏光显微镜下就能分辨的清楚，当然这些物质也可用染色法来进行观察，但有些则不可能，而必须利用偏光显微镜。 偏光显微镜的特点： 将普通光改变为偏振光进行镜检的方法，以鉴别某一物质是单折射（各向同行）或双折射性（各向异性）。双折射性是晶体的基本特性。因此，偏光显微镜被广泛地应用在矿物、古微生物学等领域。 | 地质学，矿物学，晶体，以及石化燃料资源的检验和研究，也广泛应用于化学、生物学和植物学等领域微观结构的鉴定和定量分析。 | 用户通过邮件进行预约安排，自备相关岩石薄片，预约时间为每周工作日的8：00-17：00（法定节假日不对外开放预约） | 王敏 | 13839193732 | gismin1113@163.com
213 | 数字摄影测量与遥感图像处理系统 | 控制测量，RTK,数据采集 | 处理各种航天及航空的各类传感器影像定向及空三加密，处理各种数字影像格式 | 1.操作台应随时保持整洁，电脑、键盘等应注意卫生清理，使用前检查设备接口是否接触良好。平板电脑应轻拿轻放，应保持电量充足。操作设备不使用需关闭电源。 2.请提前一周预约。 | 李国红 | 13298461300 | liguohong@hpu.edu.cn
214 | Φ550国产六面顶压机 | 它是专门用于合成人造金刚石和立方氮化硼等超硬材料的专用压机，具有六个工作缸，能从六个方面向主机中心加压，形成一个正方体的超高压腔，腔内的压力均匀，有利于金刚石的成长。 | 该设备可用于直径550的金刚石单晶、超硬复合材料、热电功能材料、新型超硬多功能材料的高压合成。 | 请提前一周进行预约 | 李小雷 | 15978796921 | lixl@hpu.edu.cn
215 | 高低温高低压吸附解吸扩散仪 | 该设备具有高温、高压下的吸附、解吸、扩散动力学测试功能，同时具有低温、低压下的吸附、解吸、扩散动力学测试功能。在30℃~300℃温度区间和0.04MPa～18MPa压力区间，可选任意温度和压力进行煤（页岩）对气体（CH4、CO2、N2）的吸附/解吸/扩散测定，可实现： （1）高温高压（和低温低压）下的吸/脱附等温线测定，瓦斯吸附常数a、b值测定 （2）气体吸附、解吸速率测定（即吸附解吸动力学测定），进扩散、出扩散（系数）测定 （3）模拟恒压吸/脱量测定，恒定低压（负压）下的吸附、解吸扩散（系数）测定 （4）吉布斯超临界吸附测定。 | 1.常规吸附/脱附实验。 2.高温高压吸附、脱附实验。 3.吸附进扩散过程测试。 4.脱附出扩散过程测试。 | 请提前一周进行预约 | 王兆丰 | 0391-3987919 | wzf3988@163.com
216 | 三维视频显微镜 | 超景深显微镜可以进行组织成分分析、相含量测量；配置全自动颗粒分析与统计功能方便用户进行手动识别颗粒观察局部特征颗粒；景深全方位观测；点击要观测的位置课自动移动，还可以改变观察的方向找到合适的观察角度；操作简便，节约时间。 | 该设备采用 PlanApo 校正的优质徕卡光学器件查看更多细节，在较大视场下也能理想地照亮样品，可用来观测材料表面形貌动态，可应用于电子行业，汽车制造业，工业生产线检查，产品研发，失效分析等领域。 | 请提前一周进行预约 | 张海波 | 18039184180 | zzhb@hpu.edu.cn
217 | 硫化氢含量快速测定装置 | 乙烷、硫化氢、一氧化碳、二氧化碳、氮气、氧气、一氯甲烷、氯乙烯、一溴甲烷、氯乙烷、二氯甲烷等的测试 | 气体组分测试，科研样品测试 | 请提前一周进行预约 | 邓奇根 | 18539159116 | dengqigen@hpu.edu.cn
218 | 传动系统动态参数综合测试实验台 | 齿轮传动、链传动、带传动综合参数测试。 | 补充购置多种规格的联接装置后，接入自备拟测试的传动装置对象，进行动力加载。为组合式实验台，需要另外补充购置多种规格的联接装置，同时还需自备拟测试的传动装置。 | 请提前一周预约。 | 韩晓明 | 15939101219 | hanxm@hpu.ed.cn
219 | 集成电路封装全自动焊线机 | 1. 面向高密度IC、LED及Discrete产品的多材质键合线（金线、铜线、合金线等）引线键合，键合引线直径范围为0.0125mm-0.030mm（金线及合金线）、0.015mm-0.030mm（铜线）； 2. 可实现正常模式、Bond Stitch On Ball（BSOB）模式、Bond Ball On Stitch（BBOS）模式键合； 3. 新型超轻、高刚性镜头及轻量化焊头的配备使键合时间高达43ms/线。 | 微电子封装（引线键合）相关试验及分析，可进行集成电路、LED等铜线、金线及合金线键合封装。 | 请提前一周进行预约 | 曹军 | 18639190668 | cavan@hpu.edu.cn
220 | 高级旋转流变仪 | 该仪器能够测试样品在低速率或振动剪切速率下粘度随剪切速率、振动频率、时间、温度的变化，得到样品在不同温度的流变参数；能够测量样品的弹性模量、储能模量、蠕变、屈服应力、法向应力等粘弹性参数；可以获得的主要参数包括：剪切速率、剪切应力、应变、剪切粘度、动态粘度、屈服点、储能模量、损耗模量、损耗因子、扭矩、温度、频率、角频率、松弛时间、松弛模量等。 | 该设备用于测试试样在低速率或振动剪切速率下粘度随剪切速率、振动频率、时间的变化。 | 请提前一周进行预约 | 杨佳 | 15939162380 | jiangshanjia@163.com
221 | 成像光谱仪 | &quot;成像光谱仪系遥感领域先进设备之一，应用广泛，主要有： 定性分析：不同的物质具有不同的特征光谱，因此可以通过光谱进行定性分析。 定量分析：根据物质对光谱的吸光度的特点,可以对物质的量有很好的分析能力。 同时成像光谱仪具有获取遥感影像的特点，结合影像纹理能够提高地物识别的能力。&quot; | 农作物长势检测、精准农业、农林病虫害监测，地物光谱成像 | 请提前一周进行预约 | 都伟冰 | 15716360828 | duweibing@hpu.edu.cn
222 | 无人机数据采集系统 | 获取地面真彩色影像 | 生产航空浏览图、DEM、DSM、正射影像，地形图、各种专题图 | 请提前一周进行预约 | 都伟冰 | 15716360828 | duweibing@hpu.edu.cn
223 | 车载激光扫描仪 | 集成在移动车载激光扫描系统中，在车载行进过程中快速获取道路两侧地物精细三维点云信息。 | 数字城市，数字道路，地下空间，空间点云获取。 | 是车载激光扫描系统的一个组成部分，不能单独使用。请提前一周进行预约 | 李永强 | 15939117756 | liyongqiang@hpu.edu.cn
224 | 火灾与爆炸动态高速成像系统 | 可见光火焰成像，高速摄影。 | 可见光火焰成像，高速摄影。 | 请提前一周进行预约 | 郑立刚 | 15239009526 | zhengligang97@163.com
225 | 便携式地物光谱仪 | FieldSpec 4 Wide-Res便携式地物光谱仪主要是用来测量地表沉积物、土壤、植物、水体和人工目标在350-2500 nm波段范围的反射率和透过率，利用探测到的地物吸收特征对目标进行成分识别，并定量化地物的化学组分。 | 此仪器可用做测量辐射，辐照度，CIE颜色，反射和透射。 | 请提前一周进行预约 | 杨磊库 | 13782608417 | yanglk@hpu.edu.cn
226 | 电化学分析仪 | 该设备是一款模块化、大电流的电化学综合测试仪，能够配置所有的功能模块和外部设备，满足各种电化学研究需要。 | 该设备是Autolab系列中一款通用型的高性能电化学综合测试仪，可用于器件电化学性能测试、腐蚀、储能设备性能测试、 电镀、 电解、 电合成等。 | 请提前一周进行预约 | 杨政鹏 | 13783919349 | yzp@hpu.edu.cn
227 | 轨道交通信号通信设备 | 本系统应采用数字光传输技术：传输距离最远可达20km，信号在光纤传输时无损耗，没有收发天线隔离问题，用户天线架设灵活，根据覆盖区域可选择定向或全向覆盖天线；支持光旁路、光环路功能，提高链型组网可靠性；支持星型、菊花链型、环形、混 合型组网方式；采用波分复用的方式，近端设备和远端设备之间的双向信号传输共用同一根光纤，减少占用光纤资源；采用无线电技术、将射频信号数字化，在数字域对信号进行处理，极大增强了设备对信号处理和控制能力；完善的监控功能：具备无线短信监控、E1、有线IP监控方式；提供本地网口调试接口。 | 该系统向学生展示GSM移动通信网络中协议的交互过程和原理，让学生充分了解移动通信系统的各个知识点以及架构。采用真实的移动通信系统和网络来对学生进行训练，能与移动交换中心设备互联，组成真实的小规模电信网络，基站参数充分开放，具备标准的公共信道、专业控制信道以及业务信道等逻辑信道结构，支持呼叫转移、语音中心、电话查询话费、短信查询话费等增值业务。 | 请提前一周进行预约 | 谢贝贝 | 13598509310 | xiebeibei@hpu.edu.cn
228 | 体视荧光显微镜 | 提供将实体标本放大的具有高分辨率、高清晰度和强立体感的显微镜操作平台，可以很方便地进行标本操作。荧光模块可用于观察能被激发荧光或被荧光染料染色的物质，进一步对这类物质进行定性和定量研究。 | 1.将实体标本放大，具有高分辨率，高清晰度和强立体感，进行物质立体观察和 形貌特征描述。 2.在立体状态下，可以很方便地进行标本操作，广泛应用与各种实体标本的观察和鉴定中，如化石标本、岩石标本、矿物标本、材料标本、生物标本等，甚至可以是活体标本。 3.荧光模块可以用于观察能被激发荧光或被荧光染料染色的物质，进一步对这类物质进行定性和定量研究。 | 请提前一周进行预约 | 邢智峰 | 13598510705 | xingzhifeng925@126.com
229 | 背包式激光扫描系统 | 采集室内外三维空间激光点云，为三维建模、高精度三维导航地图构建、数字乡村、数字园林建设等提供数据。 | 激光点云数据采集，处理,。可用于地下巷道测绘、园林测绘、村庄测绘。 | 请提前一周进行预约 | 蔡来良 | 18739109523 | cailailiang@126.com
230 | 受载煤岩截割产尘模拟实验装置 | 受载煤岩截割产尘模拟实验装置通过对隧道开挖、煤矿开采时综掘（采）机破煤岩的产尘过程进行模拟，可以研究不同煤层的截割产尘能力、研究煤层注水降尘工艺后煤层的产尘能力；研究不同截割参数的抑尘问题、研究内外喷雾与煤层注水参数优化及降尘效果，最终形成煤层产尘能力的评价标准、煤层注水降尘效果的评价标准。 | 1.进行受载条件下不同力学性质的煤岩截割产尘实验。 2.进行受载条件下不同截割参数的煤岩产尘实验。 3.进行受载条件下不同注水参数的降尘实验。 4.进行截割过程不同喷雾参数的降尘实验。 5.测定煤岩体截割破碎过程中粉尘的相关参数。 | 请提前一周进行预约 | 徐向宇 | 13938166235 | xuxiangyu@hpu.edu.cn
231 | 全自动高温高压气体吸附仪 | 高温高压气体吸附仪，用于模拟和测定吸附剂或储能材料在不同的压力（一般为高压下）和温度下，对特定吸附质如氢气、氮气、二氧化碳及甲烷等的平衡吸附能力及吸附动力学特性。该吸附仪采用容量法原理，通过将吸附剂置于已知体积的密封容器，由于吸附质气体分子被吸附剂样品吸附导致系统压力降低，精确测定平衡状态时密闭系统中的气体压力，可以计算出样品在某一温度和压力下的饱和吸附量。通过连续升压，可以测定出样品在某一压力区间内的吸附及脱附等温线。 | 该仪器用于模拟和测定吸附剂或储能材料在不同的压力（一般为高压下）和温度下对特定吸附质如氢气、氮气、二氧化碳及甲烷等的平衡吸附能力及吸附动力学特性。 | 请提前一周进行预约 | 杨莹丽 | 0391-3986377 | fxcszx@hpu.edu.cn
232 | 巷道支护材料力学性能综合验台 | 可完成以下实验：、高强锚杆(索)抗拉强度测试、高强锚杆(索)抗剪强度测试、高强锚杆（索）拉剪复合应力作用强度测试、锚网支护系统构件强度压缩试验、锚固体抗剪强度测试、锚固体复合拉剪力学性能测试、 U型钢支架抗压强度测试、U型钢卡缆力学性能测试及匹配性试验。 | 该设备主要用于巷道支护材料力学性能测试试验。 | 进行测试需按照要求进行试件加工，请提前一周进行预约。 | 付孟雄 | 15369279316 | fusupport@126.com
233 | 湍流可燃气体爆燃特性测试系统 | 能够测试可燃气体等反应性材料在湍流初始条件下的爆燃特性，能够产生定量可控湍流流场，并能采集爆炸压力和可视化爆燃火焰传播图像； | 测试预混气爆炸火焰传播及压力 | 1. 不接受有毒、腐蚀性、放射性等测试样品。 2. 需在平台管理人指导下操作设备。 3. 用户自己提供测试样品。 4. 如需要火焰图像，需自己提供拍摄设备（如高速摄影机，PIV等）。 5.请提前一周进行预约。 | 郑立刚 | 15239009526 | zhengligang97@163.com
234 | 元素分析仪 | 测定样品中的C、H、N的含量 | 测定生物质、煤等样品的碳/氢/氮等元素含量。 | 请提前一周进行预约 | 徐冰 | 13653918518 | xubinghpu@163.com
235 | 自动化控制系统 | 以西门子的S7系列cpu为核心的可编程自动化控制系统，可以实现编程控制生产线的自动化运行，模拟实际的工业生产过程。 | 该实验平台主要面向制造过程自动化、网络化、智能化，可用于生产制造工程、汽车工程、机械制造、煤矿机电装备、化工、食品饮料、物流仓储等行业，设计开发智能制造装备和产品，建设智能工厂/数字化车间，实现制造工艺的网络化控制和故障诊断。 | 请提前一周进行预约 | 张宏伟 | 13783911908 | zhanghw@hpu.edu.cn
236 | 自动滴定系统 | 具有DET动态滴定、MET等量滴定、SET设定滴定等多种测量模式，可进行沉淀滴定、络合滴定以及氧化还原滴定等。 | 可应用于药检、水处理、石油、化工、环保、新能源、教学、科研等相关领域。如：混凝土、外加剂、拌和水等材料水溶性氯离子含量测定；制药行业中青霉素类抗生素含量测定；水质分析中硬度测定等。 | 化学试剂自备，请提前一周进行预约。 | 勾密峰 | 13619857020 | goumf@163.com
237 | 金属微区压力增材成型加工平台 | 用于特种成型工艺研究，也可用于金属材料热-力耦合下的基础行为研究 | 铝合金、镁合金搅拌摩擦焊接，铝合金消耗极增材制造。 | 请提前一周进行预约 | 高增 | 0391-3986951 | gaozeng@hpu.edu.cn
238 | 多功能流化床气流磨超细粉碎系统 | 气力粉碎固体颗粒 | 气力粉碎固体颗粒 | 请提前一周进行预约 | 朱建平 | 13569172672 | jianpingzhu@hpu.edu.cn
239 | 光纤输出半导体激光金属熔覆系统 | 机械设备零配件磨损、腐蚀、断、裂、划伤、硌痕、加工超差、铸造缺陷、泄漏等的修理。各种进口国产机械零配件表面的改性、淬火，使其具有减磨、耐磨、耐腐蚀、耐高温等性能。 | 表面修复，表面强化处理。机械设备零配件磨损、腐蚀、断、裂、划伤、硌痕、加工超差、铸造缺陷、泄漏等的修理。 | 请提前一周进行预约 | 向道辉 | 0391-3987508 | dhxiang@hpu.edu.cn
240 | 大管状数字化煤尘爆炸性鉴定仪 | 主要用于煤尘爆炸危险性的定量检测，是煤尘爆炸危险性鉴定的专业分析设备。 | 主要用于煤尘爆炸危险性的定量检测 | 请提前一周进行预约 | 温志辉 | 13938166235 | wenzhihui@hpu.edu.cn
241 | 高温热台偏光显微镜 | 高温热台偏光显微镜主要用于对高温材料，在充入保护性气体气密样品腔室内进行独立的温度控制，观察在不同温度下样品的偏光形貌，流体包裹体均一温度测定。 | 1.煤的微观组分鉴定。 2.煤的裂隙观测。 3.流体包裹体均一温度测定。 | 请提前一周进行预约 | 钟福平 | 15838970296 | zhongfp@hpu.edu.cn
242 | 双臂协作智能机器人开发平台 | 1.平台由两套驱动控制底层开源的六轴协作机械臂、1套开源视觉系统、两套六维力传感器、两套机械手和机器人控制系统组成。 2.末端配备六维力传感器，支持柔顺力控研究与开发。支持双臂协同、末端碰撞检测、力控、视觉引导、末端臂拖动示教、双臂动作规划与协调控制算法和应用的研究开发。 3.机器人本体驱动需要开放电流、速度、位置控制，提供电流、速度和位置控制的Simuli&lt;x&gt;nk软件例程，能支持动力学、运动学的实验和研究。 4.控制系统需支持模型在环仿真、快速控制原型开发的功能。 | 1.六轴机械臂正、拟运动分析实验。 2.六轴机械臂关节空间轨迹规划。 3.六轴机械臂操作空间位置轨迹规划。 4.基于视觉的双臂协同智能抓取。 5.双臂智能柔顺力控制。 6.基于MATLAB simuli&lt;x&gt;nk的智能控制算法仿真。 | 请提前一周进行预约 | 吴中华 | 0391-3987550 | 463897575@qq.com
243 | 无人机快速应急测绘系统 | 无人机快速移动应急测绘系统主要由AF25B无人直升飞机、高性能网格计算工作站、DPGrid格网旋翼无人机数据专用处理软件、通讯控制设备、输出设备和快速移动平台等组成。该系统以快速移动平台为载体，将计算机、处理软件、通讯和输出设备集成为一体，并将无人机搭载其中，不仅能快速到达工作现场，而且能快速完成低空航空摄影，实时完成飞行质量检查验收、飞行数据处理和DLG、DOM及三维景观图的生产和输出，为应对各种突发事件提供第一手监测资料。在平时，该系统也能方便快捷完成矿区沉降监测、农业、林业、水利、道路普查、高精度测绘、真实场景三维建模等工作。 | 实时完成飞行质量检查验收、飞行数据处理和DLG、DOM及三维景观图的生产和输出，为应对各种突发事件提供第一手监测资料。主要从事全数字摄影测量系统（VirtuoZo）,三维可视地理信息系（IMAGIS）和遥感影像处理系统（ImageXuite RS）的研制和开发以及相关工程项目的实施和系统集成。 | 请提前一周进行预约 | 都伟冰 | 15716360828 | dwb@hpu.edu.cn
244 | 偏光显微镜系统及热台 | 利用透射光分析鉴定矿物和岩石成分，推测矿物形成的环境；与显微分光光度计配合，利用反射光观察煤的显微组分，测定煤的镜质组的平均最大反射率 。 | 样品：岩石薄片，岩石光片利用透射；光分析鉴定矿物成分，推测矿物形成的环境；与显微分光光度计配合，利用反射光观察煤的显微组分，测定煤的镜质组的平均最大反射率。 | 自备相关岩石薄片，预约时间为每周工作日的8：00-17：00（法定节假日不对外开放预约） | 王敏 | 13839193732 | gismin1113@163.com
245 | 智能装备多载台运动控制开发平台 | 智能装备多载台运动控制开发平台，采用直线电机直接驱动载物车来实现多载台循环柔性输送，可以用于高精度、长行程的工业流水线输送系统的研发试验。平台主要由直线电机系统及机架（包含多载台直线电机小车、直线电机初级轨道和运动切换机构等）、测控系统及开源控制器、智能输送调度软件等组成，能够进行直线电机伺服驱动研究和多目标柔性调度控制开发，是智能、柔性、敏捷的输送系统原型验证的重要平台 | 1.直线电机伺服驱动控制原理。 2.智能装备多载台环线拓扑结构。 3.多载台小车驱动、控制原理。 4.多目标群控策略。 5.多控制器协调控制。 | 请提前一周进行预约 | 封海潮 | 13462847991 | fhc@hpu.edu.cn
246 | 戴安离子色谱仪 | 离子色谱是高效液相色谱的一种，故又称高效离子色谱（HPIC）或现代离子色谱，其有别于传统离子交换色谱柱色谱的主要是树脂具有很高的交联度和较低的交换容量，进样体积很小，用柱塞泵输送淋洗液通常对淋出液进行在线自动连续电导检测。 | 常规阴离子及阳离子检测；碱金属碱土金属、有机胺和铵等阳离子价态形态分析；水溶性和极性化合物、有机酸、有机胺、糖类、氨基酸和抗生素的分析。 | 请提前一周进行预约 | 武俐 | 0391-3986996 | wuli@hpu.edu.cn
247 | 可视化孔内钻具实验系统 | （1）开展钻孔排渣实验。 （2）开展钻孔堵塞疏通实验。 （3）开展钻孔堵塞区钻杆力学分析实验。 | 实验系统是一套集钻进、监测为一体的实验设备，实现钻孔钻进排渣、钻孔堵塞疏通、复合载荷下钻杆力学分析等实验功能，用于模拟井下钻进研究。 | 请提前一周进行预约 | 王永龙 | 13639625325 | wwyylong@126.com
248 | 全自动物理化学吸附仪 | 测定材料的比表面积；测定材料孔径分布 | 全自动动态或静态化学吸附，表面积及孔隙度分析，原位真空脱气及全化学吸附分析。用于全面测定具有微孔物质（如沸石，活性炭等）的特性。 | 请提前一周进行预约 | 杨莹丽 | 0391-3986377 | fxcszx@hpu.edu.cn
249 | 煤储层气水注入多场耦合实验系统 | 1、三轴力学试验 2、渗透率测试 3、气、水注入驱替实验 | 1、三轴力学试验 2、渗透率测试 3、气、水注入驱替实验 | 请提前一周预约。样品完整，无明显缺陷，大小为50*100mm柱状 | 刘小磊 | 15839191851 | xiaoleiliu@hpu.edu.cn
250 | 离子色谱仪 | 离子色谱是以低交换容量的离子交换树脂为固定相对离子性物质进行分离，用电导检测器连续检测流出物电导变化的一种色谱方法。 | 水中常规阴离子或阳离子检测 | 请提前一周进行预约 | 李洁祥 | 15036528216 | 1127044826@qq.com
251 | 实时电力仿真系统 | 通过RT-LAB，工程师可以直接将利用MATLAB/Simuli&lt;x&gt;nk建立的动态系统数学模型应用于实时仿真、控制、测试以及其它相关领域。RT-LAB是一种全新的基于模型的工程设计应用平台。 | 1.模拟大规模直流电网与交流电网的详细动态特性。 2.实时模型开发。 3.动态整定模型参数。 4.动态信号跟踪。 5.图形用户界面开发。 | 请提前一周进行预约 | 陶海军 | 18839133186 | taohj99@hpu.edu.cn
252 | 非饱和土三轴试验系统 | 1.非饱和土三轴试验通过控制土的基质吸力，可得到在不同基质吸力下非饱和土的应力应变关系、非饱和土的c，φ值； 2. 静三轴试验土UU/CU/CD静三轴试验； 3.应力路径试验线性应力路径p，q，t，s 4.固结试验各向同性固结、各向异性固结、K0固结试验 | 土和类土材料的实验项目，包括： 1.使土样非饱和。 2.土水特征曲线。 3.饱和条件下的排水试验。 4.非饱和条件下的排水试验。 | 请提前一周进行预约 | 贺拿 | 13839173062 | 13839173062@163.com
253 | 伺服电机智能控制及综合测试平台 | 主要针对直线电机对象进行样机参数及性能测试，智能控制算法验证，以及故障诊断算法验证，可方便快速地建立起集伺服控制、测试以及测量环境以验证控制策略为一体的高性能开发系统。 | 直线伺服电机的参数及性能测试，包括：反电势、电流、效率等的测试，不同工况下的输出推力、法向力、推力波动的测试。基于半实物仿真测控系统的直线伺服电机控制算法、故障诊断算法的验证等。 | 样机自备，请提前一周进行预约。 | 张新良 | 15138001318 | zxldq@hpu.edu.cn
254 | 超高速智能粒度分析仪 | 超高速智能粒度分析仪是通过测量颗粒群的散射谱经计算机进行数据处理来分析其颗粒粒度分布的。它可以用来测量各种固态颗粒，测量雾、气泡及任何二相悬浮颗粒状物质的粒度分布以及运动颗粒群的粒度分布。可分析各种样品的粒度大小、体积百分比、数量百分比等相关参数，是研究各种样品颗粒分析的必备仪器。可广泛应用于农林、化学、化工、医药、材料、石油石化、科研、采矿等各个领域。 | 该设备可分别采用干法、湿法测试颗粒的粒径分布。该分析仪可在纳米至毫米粒度范围内进行测量，体积小巧、性能稳定可靠，广泛适用于化工、制药、陶瓷、水泥、涂料、冶金、造纸、地质、矿物加工等行业。 | 请提前一周进行预约 | 张海波 | 18039184180 | zzhb@hpu.edu.cn
255 | 脑电事件相关电位分析系统 | 可精确采集人体神经生物电信号，并可进行放大和记录，可采集脑电图（EEG）、肌电图（EMG）、眼电图及诱发电位（包括体感诱发电位SEP）。可实现微弱神经信号经探测头放大，可转换为数字信号，经光纤传导，从数据采集室传输到控制室的电脑上，数据结果失真极小。可以同时记录被试者在某种认知活动或心理状态下的脑电、肌电、心电，可以了解脑活动的基本过程，可以把中枢神经系统的功能与周围神经系统的表现有机综合，可以把生物学、生理学、心理学和医学解剖的教学有机结合起来。可以进行多学科的研究，包括生理学、心理学、医学等等。可以进行认知神经科学领域的各项研究，如语言加工、注意、记忆、意 | 体育康复评估，身体功能评价。 | 请提前一周进行预约 | 张全海 | 15138077894 | 314528356@qq.com
256 | 高性能智能检测与柔性装配实验平台 | 该平台主要由高精度多轴机器人、视觉检测系统、机电系统等组成，主要完成工艺为高精度多轴机器人引导双向2D、360度3D检测装配系统用于对微型电容圆柱型产品外观3D形貌分析，挑选出合格和残次品，并引导高精度多轴机器人对合格产品进行装配，完成生产工艺。 | 对微精密元器件进行高精度表面图像信息采集，以及实现直径不大于5mm、长度不大于10mm的圆柱状工件进行装配实验。 | 自配被检测器件的夹具，自主调整高远心镜头参数等，请提前一周进行预约。 | 刘群坡 | 13703911245 | lqpny@hpu.edu.cn
257 | 真三轴试验机 | 复合加荷方式，即在轴向方向具有一对刚性边界用来施加大主应力，侧向具有两对柔性边界它们均由四个橡皮膜或橡胶膜制成的压力腔构成用来施加中主应力和小主应力。土在复杂应力条件下的抗剪强度参数，应力-应变曲线。 | 土和类土材料力学性质分析试验 | 请提前一周进行预约 | 王云飞 | 0391-3987631 | wyf@hpu.edu.cn
258 | 固体紫外可见近红外分光光度计 | 1.切换检测器波长时会产生小的信号差异,即使这样UH4150也可实现高精度的测定； 2.日立高性能的棱镜-光栅双单色器系统可实现低杂散光和低偏振； 3.平行光束可实现反射光和散射光的精确测定。 | 微小样品透过率测定，漫反射率测定，测试液体、粉末等样品紫外-可见-近红外波段吸收光谱 | 请提前一周进行预约 | 赵丹 | 13839155305 | iamzd@hpu.edu.cn
259 | 轮廓三维点云数据采集器系统 | 1、高精度、高清、高效、实时、红蓝双波段激光光源、多模式轮廓三维点云数据采集。 2、获取实物三维特征，对实物完成3D数字化转换，对实物外观尺寸、形位公差、形变等进行检测分析与评价分析。 3、获取实物三维特征，对实物进行逆向设计建模、二次开发，对实物进行结构优化再设计或新品结构性能虚拟仿真测试。 | 测量物体3D数据,对机械零部件，铸件，模具等的扫描，获取工件三维点云数据。 | 请提前一周进行预约 | 赵彦如 | 0391-3987549 | yanruzhao@hpu.edu.cn
260 | 大行程混联机器人开发实验平台 | 由混联机器人、基于视觉的定位与误差补偿模块、高负荷机械抓手等组成，各部分可独立运行，可协同应用，主要面向于汽车、 3C 、家电等各种制造业解决复杂工况下智能装备的技术开发，主要完成机器人不同类型关节协同控制技术、运动控制插补算法、机器人及视觉技术协同应用、机器人装备的智能监控与故障诊断、移动立体空间柔性协同控制方向技术研究，同时可满足机械、电子、电气、自动化、计算机等专业相关方向实验教学。 | 机器人技术指标范围内的实验测试。 | 负载不能超过20kg | 刘群坡 | 13703911245 | lqpny@hpu.edu.cn
261 | 危害气体传感器性能测试系统 | 该系统专门针对气体传感器研究而设计，主要用于半导体型气体传感器的性能测试。结合两种模式的动态配气系统，既可以配置不同浓度的各种有毒有害目标检测气体（如：CH4、CO、H2S、SO2、NOx等），也可以配置由危险性液体物质挥发形成的蒸汽氛（如：甲醛、汽油、LPG、乙醇、VOC等），测试各种半导体气体传感器的性能指标。 | 可检测半导体氧化物传感器的灵敏度、响应-恢复时间、最佳工作温度、目标气体选择性、重复性，传感器元件制备及老化、传感器元件灵敏度测试、传感器元件工作温度测试、传感器元件稳定性测试。 | 仅限于半导体传感器性能的检测，请提前一周进行预约 | 王燕 | 15139167982 | yanwang@hpu.edu.cn
262 | 有机元素分析仪 | 元素分析仪作为一种实验室常规仪器，可同时对有机的固体、高挥发性和敏感性物质中C、H、N、S、O元素的含量进行定量分析测定, 在研究有机材料及有机化合物的元素组成等方面具有重要作用。可广泛应用于化学和药物学产品，如精细化工产品、药物、肥料、石油化工产品碳、氢、氧、氮元素含量，从而揭示化合物性质变化，得到有用信息，是科学研究的有效手段 | 样品测试，分析测试等科学研究及教育工作。 | 请提前一周进行预约 | 杨莹丽 | 0391-3986377 | fxcszx@hpu.edu.cn
263 | 便捷式超声波成像仪 | 1.超声成像系统可三维显示混凝土体内部缺陷的顶尖设备。应用于混凝土、石材、金属及塑料等材质的一端测试其完整性的无损检测仪器，可以探寻材料中外部侵入无、缺陷、裂缝及管道和蜂窝。也能够测量厚度，检测厚度最大可达2.5米。 2.测量结果以断面影像形式呈现，使得测量结果更容易理解，并且可以方便快速分析物体。三维数据通过配套软件重构影像，并且产生物体内部结构的3D影像。 3.可以应用于工程建筑行业，桥梁隧道修缮服务，铁路交通，水利水电工程，文物保护和发电厂等众多领域。 | 主要用于混凝土、石材、金属及塑料等材质内部完整程度、缺陷、裂隙等检测。 | 仪器含有精密电子元件，在使用及运输过程中请一定将设备放置于专用收纳箱内，避免冲撞。请提前一周进行预约 | 贾后省 | 13903918582 | jiahousheng@126.com
264 | 地质雷达 | 系统具有足够的探测深度，能够完成对土木工程、道路工程、隧道与地下工程的检测；具有多种用途的环境地质，工程地质的高精度探地透视仪系统；可满足用户在隧道与地下工程方面的使用，例如隧道超前地质预报、隧道衬砌质量检测等。 | 高速公路及机场路面质量、隧道与地下工程超前地质预报与衬砌质量、桥梁与水库大坝、地下管线和地下建筑等领域的检测。 | 请提前一周进行预约 | 郭佳奇 | 15239111515 | gjq519@163.com
265 | 超景深三维显微系统 | 零件加工表面的表面轮廓检测,其功能包括观察、测量、分析、记录、管理以及报告输出等多种高级功能结合一体。 | 自动测量样品的二维、三维表面形貌、关键尺寸（包括高度、孔洞深度、长度等）、关键部位的面积和体积等表面参数测试。能够实现多种显微镜观测，从宏观尺度的立体成像到 SEM 的详细分析。 | 请提前一周进行预约 | 向道辉 | 0391-3987508 | dhxiang@hpu.edu.cn
266 | 非规则异形岩体三轴变速率非均布动载加载实验系统 | 1.能够实现异形岩体受非均布荷载作用下断裂特性实验，通过位移传感器监测岩体断裂位移，结合装置预留声发射传感器接口，监测岩体断裂声发射的信号。 2.应用轴向以及三面约束油缸可进行岩石力学实验：单轴压缩。巴西劈裂，直剪实验等。 | 岩体非均布动态加载实验 | 请提前一周进行预约 | 神文龙 | 15093733071 | shenwenlong.888@hpu.edu.cn
267 | 全自动压汞仪 | AutoPore Ⅳ Series压汞仪用于分析粉末或块状固体的孔尺寸分布、总孔体积、总孔面积、样品堆/真密度、流体传输性等物理性质。 | 该设备用于分析粉末或块状固体的孔结构分布分析，如孔尺寸分布、总孔体积、总孔面积、样品堆/真密度等物理性质。 | 请提前一周进行预约 | 张海波 | 13513828964 | zzhb@hpu.edu.cn
268 | 超高压微波氧弹燃烧样品制备系统 | 适用于实验室所有可燃固体样品中的卤族元素分析、重金属元素分析、及痕量组分分析的前处理，如：煤炭、聚合物、高有机食品等复杂难消解样品。同时，满足实验室各类常规样品中主量及微量元素和有机污染物等分析的前处理，为ICPMS、离子色谱、原子吸收光谱、原子荧光等各类分析仪器制备高效优质的样品。 | 1.土壤、沉积物样品消解。 2.煤系样品的氧弹燃烧消解。 3.生物样品的消解。 4.微波辅助溶剂萃取实验。 | 通过资源环境学院或者矿山环境保护与生态修复重点实验室培育基地联系共享事宜，请提前一周进行预约。 | 毛宇翔 | 13782761630 | yuxiangmao@hpu.edu.cn
269 | 岩石热解分析仪 | 仪器通过热解钻井岩屑、岩芯或其它岩石样品，对生油岩和储油岩进行定性定量分析，提供生烃能力参数、热演化程度参数以及其它衍生参数。 | 通过对泥页岩、碳酸盐岩等富有机质加热分析，获得S0、S1、S2、S3、S4、Tmax等参数，进而可以确定烃源岩的生烃潜力、有机质丰度与成熟度、有机质类型，计算生油量、排烃量和有机质降解率等。储集层分析是岩石热解仪器的附带功能，可以判断发现油气水层，划分含油级别，确定原油性质，计算储量和估算产能等，并且能精确地计算孔隙度和含油饱和度。 | 请提前一周进行预约 | 曹高社 | 13782759519 | caogs@hpu.edu.cn
270 | 磁控溅射镀膜机 | 半导体氧化物镀膜 | 镀膜 | 靶材直径为60mm | 王国东 | 13693912572 | wgd@hpu.edu.cn
271 | 足底压力平板 | 采用非拼接式的单体式压力感应板采集静态站立、动态行走、跑步、姿态平衡、运动视频等多种功能模式数据，实现动态足底压力和摄像机视频的同步记录以及同一界面回放的同步回放；可记录姿态图像测量肩部倾斜度、骨盆倾斜度等体态数据，反馈重心晃动的轨迹变化，完成步态周期自动划分；系统内置同步接口，实现与三维动作捕捉系统、测力台、肌电等第三方设备的触发同步。 | 体育康复评估，身体功能评价。 | 请提前一周进行预约 | 张全海 | 15138077894 | 314528356@qq.com
272 | 大型高级数值仿真软件 | 对于煤层瓦斯抽排放过程中的气体压缩过程、气体吸附和解析过程、扩散过程、渗流过程、应力--渗流耦合过程等，都可以通过软件自带专业模块及自定义PDE求解。对于在温度场、渗流场、应力场下的岩石损伤问题，也可以通过自定义PDE形式实现。对于矿井突水问题中的断层及陷落柱突水，以及此突水作用下的岩石损伤均可以进行仿真预测。 | 瓦斯运移规律等流固耦合的数字模拟 | 请提前一周进行预约 | 郝天轩 | 13949660917 | htx2000@sina.com
273 | 高精度多源组合导航真值系统 | 高精度多源组合导航真值系统主要部件为多系统 GNSS 模块、处理模块和高精度陀螺仪与加速度计支持 RTK 高精度定位模式，支持外接轮速计进行辅助定位，内置高精度深耦合组合导航算法，实时输出载体位姿等导航数据，可在高速/城市道路、高架桥下、隧道、地下车库等各种复杂场景下，实现全场景厘米级高精度定位。 | 可以通过 GNSS 和INS 原始数据后处理的方式，提高组合导航解算精度和稳定性，事后处理精度达到亚厘米级，千分之一级别测姿精度，GNSS 中断后定位精度可达到厘米级。可实现高精度解算，松/紧耦合处理，前后双向处理，ARTK 和 PPP 等功能。 | 请提前一周进行预约 | 岳哲 | 18339709899 | yuezhe@hpu.edu.cn
274 | 风洞测试系统 | 1、通风机、除尘器、空调机等设备叶片方面的实验，掌握其结构、形状与性能的关系，完善相关理论内容，有助于开发设计新型高效叶片； 2、利用风洞系统有助于风速计方面的设计研究，开发相关产品，以实现风量较精确测量。 3、风速计的检验。 | 风表校正 | 请提前一周进行预约 | 张学博 | 15939167176 | zhxbhpu@163.com
275 | 光固化激光3D打印机 | 3D打印成型：该设备主要用于光敏树脂材料的3D打印成型，能够制造出各种复杂结构和形状的物体。 高精度制造：设备采用高端稳定的电控系统，确保在任何打印速度下都能实现精确控位和精准成型，满足高精度制造的需求。 快速加工：设备具有快速的加工速度，能显著缩短产品生产周期，提高生产效率。 复杂结构成型：该设备能够加工结构复杂、使用传统加工方式难以成型的产品，拓宽了制造领域的可能性。 直观化CAD数字模型：通过3D打印技术，设备可以将CAD数字模型直观地转化为实际物体，有助于设计师和工程师更直观地理解和评估 | 3D打印服务：该设备是专门用于光敏树脂材料的3D打印成型，通过高精度、高效率的打印技术，可以将CAD数字模型转化为实际的产品。 | 检查设备：在使用前，请仔细检查设备是否完好无损，确认各部件连接牢固，电源插头、数据线等是否完好。 环境准备：确保设备放置在平稳、通风、干燥、无尘的环境中，避免阳光直射和潮湿。 安全防护：在操作设备时，请务必佩戴好防护眼镜和手套，避免光敏树脂材料飞溅或溅出对皮肤和眼睛造成伤害。 | 代军 | 13462406823 | daijun0922@hpu.edu.cn
276 | 光固化激光3D打印机 | 3D打印成型：该设备主要用于光敏树脂材料的3D打印成型，能够制造出各种复杂结构和形状的物体。 高精度制造：设备采用高端稳定的电控系统，确保在任何打印速度下都能实现精确控位和精准成型，满足高精度制造的需求。 快速加工：设备具有快速的加工速度，能显著缩短产品生产周期，提高生产效率。 复杂结构成型：该设备能够加工结构复杂、使用传统加工方式难以成型的产品，拓宽了制造领域的可能性。 直观化CAD数字模型：通过3D打印技术，设备可以将CAD数字模型直观地转化为实际物体，有助于设计师和工程师更直观地理解和评估 | 3D打印服务：该设备是专门用于光敏树脂材料的3D打印成型，通过高精度、高效率的打印技术，可以将CAD数字模型转化为实际的产品。 | 检查设备：在使用前，请仔细检查设备是否完好无损，确认各部件连接牢固，电源插头、数据线等是否完好。 环境准备：确保设备放置在平稳、通风、干燥、无尘的环境中，避免阳光直射和潮湿。 安全防护：在操作设备时，请务必佩戴好防护眼镜和手套，避免光敏树脂材料飞溅或溅出对皮肤和眼睛造成伤害。 | 代军 | 13462406823 | daijun0922@hpu.edu.cn
277 | 高效液相制备色谱仪 | 高效液相制备色谱可以快速、有效的分离目标化合物，是迄今对复杂混合物分离效率最高的一种方法。制备液相有高压输液泵，其输液流速3ml-200mL/min之间，可以满足常不同量制备的需要。本套制备液相色谱系统配合瑞士步琦的三波长紫外检测器和蒸发光散射检测器，对目标物具有全收集，按峰收集（阈值， 斜率）等多种收集模式，并可手动收集，对有无紫外吸收样品均可准确检测。 | 通过自动化馏分检测系统，可按检测信号依次收集馏分。通过优化组分收集、提高产品纯度，极大提高生物样品制备效率。固体装柱器和型号丰富flash防爆柱可满足复杂活性物的多样性制备需求。 该仪器操作方便，可广泛应用有机合成、天然产物、药物等生物活性样品制备分离纯化，有效保持样品生物活性。有机物的分离纯化、干燥。 | 请提前一周进行预约 | 徐周庆 | 17698710003 | zhqxu@hpu.edu.cn
278 | 多功能反重力铸造设备 | 铝合金、镁合金反重力铸造。 | 铝合金、镁合金反重力铸造。 | 请提前一周进行预约 | 王有超 | 0391-3987477 | wangyouchao@hpu.edu.cn
279 | 煤层瓦斯水合物形成-分解规律与低温煤体瓦斯渗透率测定实验系统 | 1、 模拟瓦斯水合物生成、分解的温度、压力条件； 2、模拟不同低温条件煤体瓦斯渗流特征； | 瓦斯水合物的生成与分解，低温环境煤柱渗透率测试，低温瓦斯渗流，瓦斯水合物合成，瓦斯吸附 解吸 | 请提前一周进行预约 | 史广山 | 13703914065 | shigs@hpu.edu.cn
280 | 直线电机提升系统 | 利用直线电机直接驱动矿井罐笼，无钢丝绳，无高度限制、无速度限制。 | 技术咨询，新型直线电机测试，直线电机直驱技术咨询 | 请提前一周进行预约 | 许孝卓 | 13839195812 | xxz@hpu.edu.cn
281 | 全自动太阳光度计 | 通过观测太阳和天空在可见光和近红外的不同波段、不同方向、不同时间的辐射亮度，来推算出大气汽溶胶、水汽、臭氧等成分的特性。 | 可用于：大气汽溶胶、水汽、臭氧等成分的特性的分析；对遥感定量反演大气参数（包括气溶胶光学厚度、水气廓线等）进行地面验证；空气质量监测等；航天、航空遥感野外实验大气校正；可用于气溶胶观测站点架设。 | 所观测数据对内、对外开放，但需要以单位名义申请。 该数据只能用于科研和其它非盈利性公益事业，不能用于盈利性商业开发，数据不得转让给第三方。 请提前一周进行预约。 | 杨磊库 | 0391-3987661 | yanglk@hpu.edu.cn
282 | 心肺功能测试仪系统 | 运动能力分析和功能诊断的专业解决工具，便携式运动心肺功能测试系统；采用经临床证实的每次呼吸法/内呼吸技术，满足所有环境高要求的测试；实现系统连续测量氧浓度、二氧化碳浓度、流量和心率等指标，数据自动保存到设备内部存储空间内，同时通过最新蓝牙技术实时无线传输到电脑或手持控制端，最后通过专用软件进行运动能力、能量消耗、肺功能等分析评估。 | 体能训练与监控、体育康复评估。 | 请提前一周进行预约 | 张全海 | 15138077894 | 314528356@qq.com
283 | 等温吸附仪 | 煤或页岩的单组分或多组分气体等温吸附/解吸，在覆压条件下能对样品进行高温高压吸附、解吸。 | 该仪器主要用于测试煤及页岩等吸附性材料在不同温度和压力条件下的吸附及脱附性能。 | 1.申请条件：对此类设备比较熟悉，经过培训后可安全协助操作； 2.申请方式：书面申请，写明使用时间、样品出处、测试工作量、使用人等信息； 3.申请时间：每周一提出申请，2个工作日内协调安排使用时间； 4.申请流程：申请提交到设备管理员处，管理员协调安排使用时间后，由管理员提交给设备负责人，由设备负责人签字审批； 5.申请材料：申请材料一式三份，申请人、管理员及负责人各保留一份； 6.服务时间安排：一般在提出申请并审批后5日内安排服务时间。 | 曹运兴 | 18603917000 | yxcao17@126.com
284 | 动力传动故障诊断综合实验台 | 模拟齿面磨损、轮齿裂纹、齿面点蚀和断齿故障，模拟滚动轴承内圈、外圈、滚动体故障及其耦合故障，模拟交流电机的轴承故障、转子断条、定子绕组缺陷、电压不平衡及缺相等等各类故障。通过加载扭转负载和径向负载来研究齿轮和轴承的损伤及扩展特性。 | 测试内容：电机故障；行星齿轮箱故障；低速齿轮故障；低速轴承故障。并进行 齿轮传动动力学分析，齿轮传动效率分析，齿轮故障试验，轴承故障试验。 | 请提前一周进行预约 | 冷军发 | 13803919408 | lengjunfa@163.com
285 | 岩石薄片制备系统 | 制备岩石薄片、光面、样品切割、抛光。 | 岩石、煤岩、材料等多学科样品均可制备薄片。硅酸盐样品切割和磨抛，自然金属硫化物样品磨抛，自然金属氧化物样品磨抛。 | 请提前一周进行预约 | 姬红英 | 15838951103 | jihongying321@163.com
286 | 高温热台透反射偏光显微镜 | 可做矿物晶相、低温物相、高温晶相 | 该设备主要用于对水泥熟料等高温材料，在充入保护性气体气密样品腔室内进行独立的温度控制，观察在不同温度下包裹体的偏光形貌。 | 请提前一周进行预约 | 冯春花 | 15225887835 | fengchunhua@hpu.edu.cn
287 | 塑料注射成型机 | 精密微型注塑成型系统可将少量聚合物、陶瓷、金属样品，包括粉末、粒料或熔体等，制备成各种质量以毫克为计算单位、几何尺寸以微米为度量单位的的样条，用于流变学、形态学、光学测试和机械性能测试等。 | 该设备主要用于高分子材料的注射成型，采用垂直设计，方便加料和操作。 | 请提前一周进行预约 | 王李波 | 15838931931 | wanglibo537@hpu.edu.cn
288 | 隔热防火材料导热系数测试仪 | 测定煤、岩等导热材料及相应隔热材料等在不同温度下的导热系数。 | 测定煤、岩等导热材料及相应隔热材料等在不同温度下的导热系数。样品为固体材料或松散材料，样品尺寸：200mm×200mm×50mm。 | 板块材料需要提前制定好样品，其试样尺寸不超过：200mm×200mm×50mm。请提前一周进行预约 | 程磊 | 13703896128 | chengl@hpu.edu.cn
289 | 显微分光光度计 | MSP UV-VIS 2000应用背景目前国际上公认的鉴别混、配煤的最好方法，分布直是镜质组最大反射率方图。通过镜质组最大反射率分布直方图，可以直观地看出煤样由几种煤混和(配合)组成，以及各种煤的百分比。这种方法在分析原料煤质量，进行配煤炼焦等方面得到了广泛应用。在混煤鉴定方面，镜质组反射率直方图等煤岩学指标具有其他煤质指标如挥发分产率等无法比拟的优势。 | 煤岩镜质体反射率的测定，泥页岩镜质体反射率的测定，与偏光显微镜配合使用观察煤的显微组分，测定煤的镜质组的平均最大反射率。 | 用户自备相关煤岩和泥岩光片或靶样，请提前一周进行预约。 | 王敏 | 13839193732 | gismin1113@163.com
290 | 放电等离子快速热压烧结系统 | 该设备采用开关脉冲电流通电加热方式，使材料自身放电进行加热烧结，电脉冲作用于粉末粒子表面，可显著提高对材料的烧结活动，具有升温快、烧结时间短、密度高、降低晶粒长大、高效节能、烧结品位高等特点。主要用于金属、陶瓷等材料的快速、高品位烧结。 | 陶瓷、金属陶瓷、金属间化合物，复合材料和功能材料等样品的高温烧结。 | 请提前一周进行预约 | 胡美华 | 18639175326 | humh@hpu.edu.cn
291 | 傅里叶变换红外光谱仪 | 用于高温高压条件下的在线红外光谱测试，样品测试，目前用于高温高压条件下的在线红外光谱测试 。 | 1.通过样品表面的漫反射红外吸收特征，可用于表面分子结构的表征分析。 2.可检测液体、固体、金属和非金属以及表面镀膜等样品。 3.可应用于合成中间体，天然产物，医药原料，金属有机配合物，合成橡胶，高分子材料表征。 4.可测试化合物的官能团，鉴定化学物的特性，比较配方或者产品之间的差异。 | 请提前一周进行预约 | 潘结南 | 15939123512 | jn_pan@hpu.edu.cn
292 | 电网模拟器 | 可应用到将逆变器所产生的逆灌电流/负功率能量转换到交流电网。应用到正负电压/电流正反方向的全四象限，模拟电网电源。提供微电网测试所需要的谐波失真电压、频率条件，以符合模拟电网的特性。将待测物所产生的电能回馈到交流电网，符合微电网测试需求。模拟输入电网的各种状态，包括不平衡、谐波、闪变等。 | 对电网电网环境模拟，用于微电网、储能系统、逆变器、新能源汽车等多个领域的产品研发、生产、质检等多个阶段，模拟待测物所需的电网状态测试条件。 | 请提前一周进行预约 | 陶海军 | 0391-3987551 | taohj99@hpu.edu.cn
293 | 高速相机系统 | 高速摄影，用于高速碰撞、爆炸冲击等领域。 | 爆炸冲击、碰撞等瞬态问题图像采集 | 请提前一周进行预约 | 宋维宾 | 13839137476 | weebin@126.com
294 | 高精度定位算法验证平台 | 高精度定位算法验证 | 可以进行室内定位算法的相关验证服务 | 需严格按照仪器操作说明进行操作 | 连增增 | 13639620035 | zengzenglian@163.com
295 | 机载高光谱成像仪 | 在获取研究对象的影像的同时获得每个像元的光谱分布，定量分析表面生物物理化学过程和参数 | 广泛应用在目标识别、伪装识别，水体遥测、精细农业、生态环境监测等领域 | 如需租赁，需配备技术人员。 | 李长春 | 15838992069 | lichangchun610@126.com